## N1 + N2 + N3 + N5 + W1 + W1a
Sys. | Nr | Szt. | Typ | Nazwa | Wymiary | [15 empty] | Materiał | Kolor | Pow. [m2] | Pow. całk. [m2] | Producent | Uwagi
UWAGA WSZYTKIE ELEMENTY IZOLOWANA MATAMI Z WEŁNY MINERALNEJ W OSŁONIE FOLII ALUMINIOWEJ CZERPNE GRUBOŚCI 50MM, NAWIEWNE 30MM
N1 | 1 | 1 | RRC1* | Wyrzutnia dachowa prostokątna | a = | 600 | b = | 800 | l = | 600 | [10 empty] | ocynk |  |  |  | Ogólne
N1 | 2 | 1 | RRD1*+0 | Podstawa dachowa prostokątna | a = | 600 | b = | 800 | l = | 1000 | A = | 800 | B = | 1000 | [6 empty] | ocynk |  |  |  | Ogólne
N1 | 3 | 1 | K | Przewód prostokątny | a = | 800 | b = | 600 | l = | 1014 | [10 empty] | ocynk |  | 2.84 | 2.84 | Ogólne
N1 | 4 | 1 | K | Przewód prostokątny | a = | 800 | b = | 600 | l = | 1005 | [10 empty] | ocynk |  | 2.81 | 2.81 | Ogólne
N1 | 5 | 1 | WA | Kolano asymetryczne | alfa = | 90 | a = | 800 | b = | 500 | d = | 600 | e = | 50 | f = | 50 | r = | 100 |  |  | ocynk |  | 3.36 | 3.36 | Ogólne
N1 | 6 | 1 | K | Przewód prostokątny | a = | 500 | b = | 800 | l = | 800 | [10 empty] | ocynk |  | 2.08 | 2.08 | Ogólne
N1 | 7 | 1 | TR1* | Trójnik prosty z prostokątnym odejściem | a = | 500 | b = | 800 | g = | 500 | h = | 800 | l = | 1000 | e = | 500 | f = | 250 | l3 = | 100 | ocynk |  | 2.86 | 2.86 | Ogólne
N1 | 8 | 1 | UA | Redukcja asymetryczna | a = | 440 | b = | 1028 | c = | 500 | d = | 800 | l = | 300 | e = | 0 | f = | 0 |  |  | ocynk |  | 1.11 | 1.11 | Ogólne
N1 | 9 | 1 | VS-40 | Centrala wentylacyjna | [20 empty] | VTS Clima
N1 | 10 | 1 | US | Redukcja symetryczna | a = | 440 | b = | 1028 | c = | 400 | d = | 600 | l = | 300 | [6 empty] | ocynk |  | 1.08 | 1.08 | Ogólne
N1 | 11 | 1 | K | Przewód prostokątny | a = | 400 | b = | 600 | l = | 351 | [10 empty] | ocynk |  | 0.7 | 0.7 | Ogólne
N1 | 12 | 1 | WS | Kolano symetryczne | alfa = | 90 | a = | 400 | b = | 600 | e = | 50 | f = | 50 | r = | 100 | fg = | 0 |  |  | ocynk |  | 2.6 | 2.6 | Ogólne
N1 | 13 | 1 | RS1* | Tłumik kanałowy prostokątny | a = | 400 | b = | 600 | l = | 1000 | [10 empty] | ocynk |  |  |  | Ogólne
N1 | 14 | 1 | TR1* | Trójnik prosty z prostokątnym odejściem | a = | 400 | b = | 600 | g = | 200 | h = | 250 | l = | 450 | e = | 225 | f = | 200 | l3 = | 100 | ocynk |  | 0.99 | 0.99 | Ogólne
N1 | 15 | 1 | US | Redukcja symetryczna | a = | 400 | b = | 600 | c = | 400 | d = | 300 | l = | 300 | [6 empty] | ocynk |  | 0.67 | 0.67 | Ogólne
N1 | 16 | 1 | K | Przewód prostokątny | a = | 400 | b = | 300 | l = | 1784 | [10 empty] | ocynk |  | 2.5 | 2.5 | Ogólne
N1 | 17 | 2 | WS | Kolano symetryczne | alfa = | 90 | a = | 400 | b = | 300 | e = | 50 | f = | 50 | r = | 50 | fg = | 0 |  |  | ocynk |  | 0.98 | 1.96 | Ogólne
N1 | 18 | 1 | K | Przewód prostokątny | a = | 400 | b = | 300 | l = | 1600 | [10 empty] | ocynk |  | 2.24 | 2.24 | Ogólne
N1 | 19 | 6 | K | Przewód prostokątny | a = | 400 | b = | 300 | l = | 2000 | [10 empty] | ocynk |  | 2.8 | 16.8 | Ogólne
N1 | 20 | 1 | ES | Odsadzka symetryczna | a = | 300 | b = | 400 | e = | 100 | l = | 400 | [8 empty] | ocynk |  | 0.58 | 0.58 | Ogólne
N1 | 21 | 1 | WS | Kolano symetryczne | alfa = | 90 | a = | 300 | b = | 400 | e = | 50 | f = | 50 | r = | 50 | fg = | 0 |  |  | ocynk |  | 1.26 | 1.26 | Ogólne
N1 | 22 | 1 | DRSD* | Kanałowa klapa wentylacji pożarowej | a = | 300 | b = | 400 | l = | 300 | [14 empty] | Ogólne
N1 | 23 | 2 | K | Przewód prostokątny | a = | 300 | b = | 400 | l = | 2000 | [10 empty] | ocynk |  | 2.8 | 5.6 | Ogólne
N1 | 24 | 1 | K+LR | Przewód prostokątny | a = | 300 | b = | 400 | l = | 1438 | [10 empty] | ocynk |  | 2.01 | 2.01 | Ogólne
N1 | 25 | 1 | UA | Redukcja asymetryczna | a = | 600 | b = | 200 | c = | 300 | d = | 400 | l = | 300 | e = | 200 | f = | 0 |  |  | ocynk |  | 0.58 | 0.58 | Ogólne
N1 | 26 | 1 | K | Przewód prostokątny | a = | 600 | b = | 200 | l = | 712 | [10 empty] | ocynk |  | 1.14 | 1.14 | Ogólne
N1 | 27 | 1 | TR1* | Trójnik prosty z prostokątnym odejściem | a = | 600 | b = | 200 | g = | 400 | h = | 200 | l = | 400 | e = | 200 | f = | 300 | l3 = | 100 | ocynk |  | 0.76 | 0.76 | Ogólne
N1 | 28 | 1 | US | Redukcja symetryczna | a = | 400 | b = | 160 | c = | 600 | d = | 200 | l = | 300 | [6 empty] | ocynk |  | 0.48 | 0.48 | Ogólne
N1 | 29 | 1 | K | Przewód prostokątny | a = | 400 | b = | 160 | l = | 488 | [10 empty] | ocynk |  | 0.55 | 0.55 | Ogólne
N1 | 30 | 1 | K | Przewód prostokątny | a = | 200 | b = | 400 | l = | 100 | [10 empty] | ocynk |  | 0.12 | 0.12 | Ogólne
N1 | 31 | 2 | WS | Kolano symetryczne | alfa = | 90 | a = | 200 | b = | 400 | e = | 50 | f = | 50 | r = | 50 | fg = | 0 |  |  | ocynk |  | 1.08 | 2.16 | Ogólne
N1 | 32 | 1 | K+LR | Przewód prostokątny | a = | 200 | b = | 400 | l = | 615 | [10 empty] | ocynk |  | 0.74 | 0.74 | Ogólne
N1 | 33 | 2 | K | Przewód prostokątny | a = | 200 | b = | 400 | l = | 2000 | [10 empty] | ocynk |  | 2.4 | 4.8 | Ogólne
N1 | 34 | 1 | K | Przewód prostokątny | a = | 200 | b = | 400 | l = | 1000 | [10 empty] | ocynk |  | 1.2 | 1.2 | Ogólne
N1 | 35 | 1 | TR1* | Trójnik prosty z prostokątnym odejściem | a = | 200 | b = | 400 | g = | 200 | h = | 200 | l = | 400 | e = | 200 | f = | 100 | l3 = | 100 | ocynk |  | 0.56 | 0.56 | Ogólne
N1 | 36 | 1 | US | Redukcja symetryczna | a = | 200 | b = | 400 | c = | 200 | d = | 200 | l = | 300 | [6 empty] | ocynk |  | 0.38 | 0.38 | Ogólne
N1 | 37 | 2 | RD1* | Przepustnica prostokątna | a = | 200 | b = | 200 | l = | 200 | [10 empty] | ocynk |  |  |  | Ogólne
N1 | 38 | 2 | K | Przewód prostokątny | a = | 200 | b = | 200 | l = | 1800 | [10 empty] | ocynk |  | 1.44 | 2.88 | Ogólne
N1 | 39 | 1 | K | Przewód prostokątny | a = | 200 | b = | 200 | l = | 1300 | [10 empty] | ocynk |  | 1.04 | 1.04 | Ogólne
N1 | 40 | 2 | WS | Kolano symetryczne | alfa = | 90 | a = | 200 | b = | 200 | e = | 50 | f = | 50 | r = | 50 | fg = | 0 |  |  | ocynk |  | 0.4 | 0.8 | Ogólne
N1 | 41 | 3 | K | Przewód prostokątny | a = | 200 | b = | 200 | l = | 2000 | [10 empty] | ocynk |  | 1.6 | 4.8 | Ogólne
N1 | 42 | 2 | RS | Symetryczne przejście koło/prostokąt | a = | 200 | b = | 200 | d = | 250 | g = | 40 | l = | 300 | [6 empty] | ocynk |  | 0.24 | 0.48 | Ogólne
N1 | 43 | 1 | FLEX | Przewód elastyczny | d = | 250 | l = | 2131 | [12 empty] | aluminium | naturalny | 1.67 | 1.67 | Ogólne
N1 | 44 | 2 | BRD1*+DA2 | Anemostat prostokątny ze skrzynką rozprężną | L = | 469 | H = | 469 | D = | 250 | BD = | 380 | [8 empty] | stal |  |  |  | Ogólne
N1 | 45 | 1 | FLEX | Przewód elastyczny | d = | 250 | l = | 2037 | [12 empty] | aluminium | naturalny | 1.6 | 1.6 | Ogólne
N1 | 46 | 1 | US | Redukcja symetryczna | a = | 200 | b = | 160 | c = | 400 | d = | 160 | l = | 300 | [6 empty] | ocynk |  | 0.34 | 0.34 | Ogólne
N1 | 47 | 1 | TR1* | Trójnik prosty z prostokątnym odejściem | a = | 400 | b = | 160 | g = | 250 | h = | 160 | l = | 360 | e = | 180 | f = | 200 | l3 = | 100 | ocynk |  | 0.49 | 0.49 | Ogólne
N1 | 48 | 1 | K | Przewód prostokątny | a = | 400 | b = | 160 | l = | 2000 | [10 empty] | ocynk |  | 2.24 | 2.24 | Ogólne
N1 | 49 | 1 | K | Przewód prostokątny | a = | 160 | b = | 250 | l = | 474 | [10 empty] | ocynk |  | 0.39 | 0.39 | Ogólne
N1 | 50 | 1 | RD1* | Przepustnica prostokątna | a = | 160 | b = | 250 | l = | 200 | [10 empty] | ocynk |  |  |  | Ogólne
N1 | 51 | 2 | WS | Kolano symetryczne | alfa = | 90 | a = | 160 | b = | 250 | e = | 50 | f = | 50 | r = | 50 | fg = | 0 |  |  | ocynk |  | 0.49 | 0.98 | Ogólne
N1 | 52 | 1 | K | Przewód prostokątny | a = | 160 | b = | 250 | l = | 400 | [10 empty] | ocynk |  | 0.33 | 0.33 | Ogólne
N1 | 53 | 3 | K | Przewód prostokątny | a = | 160 | b = | 250 | l = | 2000 | [10 empty] | ocynk |  | 1.64 | 4.92 | Ogólne
N1 | 54 | 1 | K | Przewód prostokątny | a = | 160 | b = | 250 | l = | 1100 | [10 empty] | ocynk |  | 0.9 | 0.9 | Ogólne
N1 | 55 | 1 | TR2* | Trójnik prosty z okrągłym odejściem | a = | 160 | b = | 250 | d = | 160 | l = | 360 | e = | 180 | f = | 80 |  |  |  |  | ocynk |  | 0.34 | 0.34 | Ogólne
N1 | 56 | 1 | RS | Symetryczne przejście koło/prostokąt | a = | 160 | b = | 250 | d = | 200 | g = | 40 | l = | 250 | [6 empty] | ocynk |  | 0.21 | 0.21 | Ogólne
N1 | 57 | 1 | TUBE* | Przewód okrągły | d1 = | 200 | l1 = | 3000 | [12 empty] | ocynk |  | 1.88 | 1.88 | Ogólne
N1 | 58 | 1 | TUBE* | Przewód okrągły | d1 = | 200 | l1 = | 2225 | [12 empty] | ocynk |  | 1.4 | 1.4 | Ogólne
N1 | 59 | 1 | ATE | Symetryczny trójnik 90 stopni | d1 = | 200 | d3 = | 200 | l1 = | 265 | [10 empty] | ocynk |  | 0.35 | 0.35 | Ogólne
N1 | 60 | 2 | USE | Redukcja symetryczna | d1 = | 200 | d2 = | 160 | l1 = | 85 | [10 empty] | ocynk |  | 0.1 | 0.21 | Ogólne
N1 | 61 | 2 | MFA | Złączka mufowa | d1 = | 160 | [14 empty] | ocynk |  | 0.05 | 0.1 | Ogólne
N1 | 62 | 4 | CD1*+0 | Przepustnica okrągła | d = | 160 | l = | 160 | [12 empty] | ocynk |  |  |  | Ogólne
N1 | 63 | 1 | FLEX | Przewód elastyczny | d = | 160 | l = | 1396 | [12 empty] | aluminium | naturalny | 0.7 | 0.7 | Ogólne
N1 | 64 | 3 | BRD1* | Anemostat prostokątny ze skrzynką rozprężną | L = | 245 | H = | 245 | D = | 160 | BD = | 300 | [8 empty] | stal |  |  |  | Ogólne
N1 | 65 | 1 | USE | Redukcja symetryczna | d1 = | 160 | d2 = | 200 | l1 = | 85 | [10 empty] | ocynk |  | 0.1 | 0.1 | Ogólne
N1 | 66 | 1 | TUBE* | Przewód okrągły | d1 = | 160 | l1 = | 563 | [12 empty] | ocynk |  | 0.28 | 0.28 | Ogólne
N1 | 67 | 2 | TUBE* | Przewód okrągły | d1 = | 160 | l1 = | 3000 | [12 empty] | ocynk |  | 1.51 | 3.01 | Ogólne
N1 | 68 | 1 | FLEX | Przewód elastyczny | d = | 160 | l = | 2123 | [12 empty] | aluminium | naturalny | 1.07 | 1.07 | Ogólne
N1 | 69 | 5 | BGE | Kolano prasowane | alfa = | 90 | r = | 1 | d1 = | 160 | [10 empty] | ocynk |  | 0.19 | 0.95 | Ogólne
N1 | 70 | 1 | TUBE* | Przewód okrągły | d1 = | 160 | l1 = | 1000 | [12 empty] | ocynk |  | 0.5 | 0.5 | Ogólne
N1 | 71 | 1 | FLEX | Przewód elastyczny | d = | 160 | l = | 1320 | [12 empty] | aluminium | naturalny | 0.66 | 0.66 | Ogólne
N1 | 72 | 1 | K | Przewód prostokątny | a = | 200 | b = | 160 | l = | 700 | [10 empty] | ocynk |  | 0.5 | 0.5 | Ogólne
N1 | 73 | 1 | K | Przewód prostokątny | a = | 200 | b = | 160 | l = | 2000 | [10 empty] | ocynk |  | 1.44 | 1.44 | Ogólne
N1 | 73a | 1 | DRSD* | Kanałowa klapa wentylacji pożarowej | a = | 200 | b = | 160 | l = | 300 | [14 empty] | Ogólne
N1 | 74 | 1 | WS | Kolano symetryczne | alfa = | 90 | a = | 200 | b = | 160 | e = | 50 | f = | 50 | r = | 50 | fg = | 0 |  |  | ocynk |  | 0.3 | 0.3 | Ogólne
N1 | 75 | 3 | WS | Kolano symetryczne | alfa = | 90 | a = | 160 | b = | 200 | e = | 50 | f = | 50 | r = | 50 | fg = | 0 |  |  | ocynk |  | 0.36 | 1.08 | Ogólne
N1 | 76 | 1 | K | Przewód prostokątny | a = | 160 | b = | 200 | l = | 500 | [10 empty] | ocynk |  | 0.36 | 0.36 | Ogólne
N1 | 77 | 1 | K | Przewód prostokątny | a = | 160 | b = | 200 | l = | 2000 | [10 empty] | ocynk |  | 1.44 | 1.44 | Ogólne
N1 | 78 | 1 | K | Przewód prostokątny | a = | 160 | b = | 200 | l = | 1100 | [10 empty] | ocynk |  | 0.79 | 0.79 | Ogólne
N1 | 79 | 1 | K | Przewód prostokątny | a = | 160 | b = | 200 | l = | 741 | [10 empty] | ocynk |  | 0.53 | 0.53 | Ogólne
N1 | 80 | 1 | TR2* | Trójnik prosty z okrągłym odejściem | a = | 160 | b = | 200 | d = | 160 | l = | 360 | e = | 180 | f = | 80 |  |  |  |  | ocynk |  | 0.3 | 0.3 | Ogólne
N1 | 81 | 2 | RS | Symetryczne przejście koło/prostokąt | a = | 160 | b = | 200 | d = | 160 | g = | 40 | l = | 300 | [6 empty] | ocynk |  | 0.22 | 0.43 | Ogólne
N1 | 82 | 1 | TUBE* | Przewód okrągły | d1 = | 160 | l1 = | 1200 | [12 empty] | ocynk |  | 0.6 | 0.6 | Ogólne
N1 | 83 | 1 | RG1*+DA | Kratka wentylacyjna prostokątna | L = | 200 | H = | 160 | [12 empty] | stal |  |  |  | Ogólne
N1 | 84 | 1 | TUBE* | Przewód okrągły | d1 = | 160 | l1 = | 300 | [12 empty] | ocynk |  | 0.15 | 0.15 | Ogólne
N1 | 85 | 1 | TUBE* | Przewód okrągły | d1 = | 160 | l1 = | 1500 | [12 empty] | ocynk |  | 0.75 | 0.75 | Ogólne
N1 | 86 | 1 | TUBE* | Przewód okrągły | d1 = | 160 | l1 = | 1193 | [12 empty] | ocynk |  | 0.6 | 0.6 | Ogólne
N1 | 87 | 1 | TUBE* | Przewód okrągły | d1 = | 160 | l1 = | 1450 | [12 empty] | ocynk |  | 0.73 | 0.73 | Ogólne
N1 | 88 | 1 | DFA | Zaślepka żeńska | d1 = | 160 | [14 empty] | ocynk |  | 0.04 | 0.04 | Ogólne
N1 | 89 | 2 | CG1*+DA | Kratka wentylacyjna na kanały okrągłe | L = | 425 | H = | 75 | D = | 160 | [10 empty] | stal |  |  |  | Ogólne
N1 | 90 | 1 | ES | Odsadzka symetryczna | a = | 250 | b = | 200 | e = | 230 | l = | 419 | [8 empty] | ocynk |  | 0.43 | 0.43 | Ogólne
N1 | 91 | 1 | WS | Kolano symetryczne | alfa = | 90 | a = | 200 | b = | 250 | e = | 50 | f = | 50 | r = | 50 | fg = | 0 |  |  | ocynk |  | 0.54 | 0.54 | Ogólne
N1 | 92 | 1 | RD1*+0 | Przepustnica prostokątna | a = | 200 | b = | 250 | l = | 200 | [10 empty] | ocynk |  |  |  | Ogólne
N1 | 93 | 1 | K | Przewód prostokątny | a = | 200 | b = | 250 | l = | 1341 | [10 empty] | ocynk |  | 1.21 | 1.21 | Ogólne
N1 | 94 | 1 | TR1* | Trójnik prosty z prostokątnym odejściem | a = | 200 | b = | 200 | g = | 200 | h = | 250 | l = | 450 | e = | 225 | f = | 100 | l3 = | 100 | ocynk |  | 0.45 | 0.45 | Ogólne
N1 | 95 | 1 | K | Przewód prostokątny | a = | 200 | b = | 200 | l = | 200 | [10 empty] | ocynk |  | 0.16 | 0.16 | Ogólne
N1 | 96 | 1 | DRSD* | Kanałowa klapa wentylacji pożarowej | a = | 200 | b = | 200 | l = | 300 | [14 empty] | Ogólne
N1 | 97 | 1 | TR1* | Trójnik prosty z prostokątnym odejściem | a = | 200 | b = | 200 | g = | 200 | h = | 200 | l = | 400 | e = | 200 | f = | 100 | l3 = | 100 | ocynk |  | 0.4 | 0.4 | Ogólne
N1 | 98 | 1 | RS | Symetryczne przejście koło/prostokąt | a = | 200 | b = | 200 | d = | 125 | g = | 40 | l = | 200 | [6 empty] | ocynk |  | 0.16 | 0.16 | Ogólne
N1 | 99 | 1 | TUBE* | Przewód okrągły | d1 = | 125 | l1 = | 320 | [12 empty] | ocynk |  | 0.13 | 0.13 | Ogólne
N1 | 100 | 1 | ATE | Symetryczny trójnik 90 stopni | d1 = | 125 | d3 = | 100 | l1 = | 170 | [10 empty] | ocynk |  | 0.15 | 0.15 | Ogólne
N1 | 101 | 1 | USE | Redukcja symetryczna | d1 = | 100 | d2 = | 125 | l1 = | 64 | [10 empty] | ocynk |  | 0.06 | 0.06 | Ogólne
N1 | 102 | 2 | TUBE* | Przewód okrągły | d1 = | 100 | l1 = | 1000 | [12 empty] | ocynk |  | 0.31 | 0.63 | Ogólne
N1 | 103 | 2 | ATE | Symetryczny trójnik 90 stopni | d1 = | 100 | d3 = | 100 | l1 = | 170 | [10 empty] | ocynk |  | 0.12 | 0.24 | Ogólne
N1 | 104 | 8 | CD1*+0 | Przepustnica okrągła | d = | 100 | l = | 100 | [12 empty] | ocynk |  |  |  | Ogólne
N1 | 105 | 1 | TUBE* | Przewód okrągły | d1 = | 100 | l1 = | 2500 | [12 empty] | ocynk |  | 0.79 | 0.79 | Ogólne
N1 | 106 | 7 | BGE | Kolano prasowane | alfa = | 90 | r = | 1 | d1 = | 100 | [10 empty] | ocynk |  | 0.07 | 0.52 | Ogólne
N1 | 107 | 1 | TUBE* | Przewód okrągły | d1 = | 100 | l1 = | 500 | [12 empty] | ocynk |  | 0.16 | 0.16 | Ogólne
N1 | 108 | 9 | RS | Symetryczne przejście koło/prostokąt | a = | 100 | b = | 150 | d = | 100 | g = | 40 | l = | 300 | [6 empty] | ocynk |  | 0.15 | 1.35 | Ogólne
N1 | 109 | 8 | RG1*+DA | Kratka wentylacyjna prostokątna | L = | 150 | H = | 100 | [12 empty] | stal |  |  |  | Ogólne
N1 | 110 | 5 | TUBE* | Przewód okrągły | d1 = | 100 | l1 = | 600 | [12 empty] | ocynk |  | 0.19 | 0.94 | Ogólne
N1 | 111 | 1 | K | Przewód prostokątny | a = | 200 | b = | 200 | l = | 1200 | [10 empty] | ocynk |  | 0.96 | 0.96 | Ogólne
N1 | 112 | 1 | TR2* | Trójnik prosty z okrągłym odejściem | a = | 200 | b = | 200 | d = | 100 | l = | 300 | e = | 150 | f = | 100 |  |  |  |  | ocynk |  | 0.27 | 0.27 | Ogólne
N1 | 113 | 1 | RS | Symetryczne przejście koło/prostokąt | a = | 200 | b = | 200 | d = | 200 | g = | 40 | l = | 300 | [6 empty] | ocynk |  | 0.24 | 0.24 | Ogólne
N1 | 114 | 1 | TUBE* | Przewód okrągły | d1 = | 200 | l1 = | 1900 | [12 empty] | ocynk |  | 1.19 | 1.19 | Ogólne
N1 | 115 | 2 | ATE | Symetryczny trójnik 90 stopni | d1 = | 200 | d3 = | 100 | l1 = | 170 | [10 empty] | ocynk |  | 0.22 | 0.43 | Ogólne
N1 | 116 | 1 | TUBE* | Przewód okrągły | d1 = | 200 | l1 = | 400 | [12 empty] | ocynk |  | 0.25 | 0.25 | Ogólne
N1 | 117 | 1 | MFA | Złączka mufowa | d1 = | 200 | [14 empty] | ocynk |  | 0.06 | 0.06 | Ogólne
N1 | 118 | 1 | TUBE* | Przewód okrągły | d1 = | 160 | l1 = | 1600 | [12 empty] | ocynk |  | 0.8 | 0.8 | Ogólne
N1 | 119 | 1 | ATE | Symetryczny trójnik 90 stopni | d1 = | 160 | d3 = | 100 | l1 = | 170 | [10 empty] | ocynk |  | 0.18 | 0.18 | Ogólne
N1 | 120 | 1 | TUBE* | Przewód okrągły | d1 = | 160 | l1 = | 2040 | [12 empty] | ocynk |  | 1.02 | 1.02 | Ogólne
N1 | 121 | 1 | TUBE* | Przewód okrągły | d1 = | 160 | l1 = | 400 | [12 empty] | ocynk |  | 0.2 | 0.2 | Ogólne
N1 | 122 | 1 | RS | Symetryczne przejście koło/prostokąt | a = | 150 | b = | 300 | d = | 160 | g = | 40 | l = | 300 | [6 empty] | ocynk |  | 0.28 | 0.28 | Ogólne
N1 | 123 | 1 | RG1*+DA | Kratka wentylacyjna prostokątna | L = | 300 | H = | 150 | [12 empty] | stal |  |  |  | Ogólne
N1 | 124 | 1 | TUBE* | Przewód okrągły | d1 = | 100 | l1 = | 300 | [12 empty] | ocynk |  | 0.09 | 0.09 | Ogólne
N1 | 125 | 1 | RG1* | Kratka wentylacyjna prostokątna | L = | 150 | H = | 100 | [12 empty] | stal |  |  |  | Ogólne
N1 | 126 | 1 | FLEX | Przewód elastyczny | d = | 100 | l = | 841 | [12 empty] | aluminium | naturalny | 0.26 | 0.26 | Ogólne
N1 | 127 | 1 | TUBE* | Przewód okrągły | d1 = | 100 | l1 = | 1700 | [12 empty] | ocynk |  | 0.53 | 0.53 | Ogólne
N1 | 128 | 1 | TUBE* | Przewód okrągły | d1 = | 100 | l1 = | 2085 | [12 empty] | ocynk |  | 0.65 | 0.65 | Ogólne
N1 | 129 | 1 | CFD1* | Klapa przeciwpożarowa okrągła | d = | 100 | l = | 150 | [16 empty] | Ogólne
N1 | 130 | 1 | TUBE* | Przewód okrągły | d1 = | 100 | l1 = | 65 | [12 empty] | ocynk |  | 0.02 | 0.02 | Ogólne
N1 | 131 | 2 | TUBE* | Przewód okrągły | d1 = | 100 | l1 = | 1500 | [12 empty] | ocynk |  | 0.47 | 0.94 | Ogólne
N1 | 132 | 1 | TUBE* | Przewód okrągły | d1 = | 100 | l1 = | 1750 | [12 empty] | ocynk |  | 0.55 | 0.55 | Ogólne
N1 | 133 | 1 | RS | Symetryczne przejście koło/prostokąt | a = | 200 | b = | 200 | d = | 100 | g = | 40 | l = | 200 | [6 empty] | ocynk |  | 0.16 | 0.16 | Ogólne
N1 | 134 | 1 | FLEX | Przewód elastyczny | d = | 100 | l = | 1488 | [12 empty] | aluminium | naturalny | 0.47 | 0.47 | Ogólne
N1 | 137 | 1 | UA | Redukcja asymetryczna | a = | 575 | b = | 1199 | c = | 500 | d = | 800 | l = | 300 | e = | -399 | f = | 0 |  |  | ocynk |  | 1.06 | 1.06 | Ogólne
N1 |  | 1 | MF1* | Złączka nyplowa | d1 = | 200 | [14 empty] | ocynk |  | 0.05 | 0.05 | Ogólne
N1 |  | 5 | MF1* | Złączka nyplowa | d1 = | 160 | [14 empty] | ocynk |  | 0.04 | 0.2 | Ogólne
N1 |  | 1 | MF1* | Złączka nyplowa | d1 = | 100 | [14 empty] | ocynk |  | 0.03 | 0.03 | Ogólne
Sys. | Nr | Szt. | Typ | Nazwa | Wymiary | [15 empty] | Materiał | Kolor | Pow. [m2] | Pow. całk. [m2] | Producent | Uwagi
UWAGA WSZYTKIE ELEMENTY IZOLOWANA MATAMI Z WEŁNY MINERALNEJ W OSŁONIE FOLII ALUMINIOWEJ CZERPNE GRUBOŚCI 50MM, NAWIEWNE 30MM
N2 | 1 | 1 | VS-55 | Centrala wentylacyjna | [20 empty] | VTS Clima
N2 | 2 | 1 | WA | Kolano asymetryczne | alfa = | 90 | a = | 1199 | b = | 575 | d = | 600 | e = | 50 | f = | 50 | r = | 100 |  |  | ocynk |  | 4.59 | 4.59 | Ogólne
N2 | 3 | 1 | US | Redukcja symetryczna | a = | 600 | b = | 300 | c = | 600 | d = | 1199 | l = | 400 | [6 empty] | ocynk |  | 1.44 | 1.44 | Ogólne
N2 | 4 | 1 | K | Przewód prostokątny | a = | 600 | b = | 300 | l = | 303 | [10 empty] | ocynk |  | 0.55 | 0.55 | Ogólne
N2 | 5 | 4 | WS | Kolano symetryczne | alfa = | 90 | a = | 600 | b = | 300 | e = | 50 | f = | 50 | r = | 50 | fg = | 0 |  |  | ocynk |  | 1.26 | 5.04 | Ogólne
N2 | 6 | 1 | K | Przewód prostokątny | a = | 300 | b = | 600 | l = | 1408 | [10 empty] | ocynk |  | 2.53 | 2.53 | Ogólne
N2 | 7 | 2 | WS | Kolano symetryczne | alfa = | 90 | a = | 300 | b = | 600 | e = | 50 | f = | 50 | r = | 100 | fg = | 0 |  |  | ocynk |  | 2.34 | 4.68 | Ogólne
N2 | 8 | 1 | K+LR | Przewód prostokątny | a = | 300 | b = | 600 | l = | 749 | [10 empty] | ocynk |  | 1.35 | 1.35 | Ogólne
N2 | 9 | 1 | UA | Redukcja asymetryczna | a = | 600 | b = | 600 | c = | 300 | d = | 600 | l = | 300 | e = | 0 | f = | 0 |  |  | ocynk |  | 0.72 | 0.72 | Ogólne
N2 | 10 | 1 | RS1* | Tłumik kanałowy prostokątny | a = | 600 | b = | 600 | l = | 1000 | [10 empty] | ocynk |  |  |  | Ogólne
N2 | 11 | 1 | UA | Redukcja asymetryczna | a = | 300 | b = | 600 | c = | 600 | d = | 600 | l = | 300 | e = | 0 | f = | 300 |  |  | ocynk |  | 1.02 | 1.02 | Ogólne
N2 | 12 | 1 | K | Przewód prostokątny | a = | 300 | b = | 600 | l = | 350 | [10 empty] | ocynk |  | 0.63 | 0.63 | Ogólne
N2 | 13 | 1 | UA | Redukcja asymetryczna | a = | 450 | b = | 400 | c = | 600 | d = | 300 | l = | 300 | e = | -100 | f = | 0 |  |  | ocynk |  | 0.54 | 0.54 | Ogólne
N2 | 14 | 1 | K | Przewód prostokątny | a = | 450 | b = | 400 | l = | 300 | [10 empty] | ocynk |  | 0.51 | 0.51 | Ogólne
N2 | 15 | 1 | DRSD* | Kanałowa klapa wentylacji pożarowej | a = | 450 | b = | 400 | l = | 300 | [14 empty] | Ogólne
N2 | 16 | 1 | K+LR | Przewód prostokątny | a = | 450 | b = | 400 | l = | 1150 | [10 empty] | ocynk |  | 1.96 | 1.96 | Ogólne
N2 | 17 | 1 | K | Przewód prostokątny | a = | 450 | b = | 400 | l = | 2000 | [10 empty] | ocynk |  | 3.4 | 3.4 | Ogólne
N2 | 18 | 1 | TR6* | Trójnik narożny | a = | 300 | b = | 450 | d = | 400 | g = | 450 | h = | 400 | e = | 100 |  |  |  |  | ocynk |  | 2.27 | 2.27 | Ogólne
N2 | 19 | 1 | K | Przewód prostokątny | a = | 300 | b = | 450 | l = | 1400 | [10 empty] | ocynk |  | 2.1 | 2.1 | Ogólne
N2 | 20 | 1 | WS | Kolano symetryczne | alfa = | 90 | a = | 300 | b = | 450 | e = | 50 | f = | 50 | r = | 100 | fg = | 0 |  |  | ocynk |  | 1.5 | 1.5 | Ogólne
N2 | 21 | 1 | K | Przewód prostokątny | a = | 300 | b = | 450 | l = | 99 | [10 empty] | ocynk |  | 0.15 | 0.15 | Ogólne
N2 | 22 | 1 | US | Redukcja symetryczna | a = | 250 | b = | 500 | c = | 300 | d = | 450 | l = | 250 | [6 empty] | ocynk |  | 0.38 | 0.38 | Ogólne
N2 | 23 | 6 | K | Przewód prostokątny | a = | 250 | b = | 500 | l = | 2000 | [10 empty] | ocynk |  | 3 | 18 | Ogólne
N2 | 24 | 1 | ES | Odsadzka symetryczna | a = | 250 | b = | 500 | e = | 150 | l = | 600 | [8 empty] | ocynk |  | 0.93 | 0.93 | Ogólne
N2 | 25 | 1 | WS | Kolano symetryczne | alfa = | 90 | a = | 250 | b = | 500 | e = | 50 | f = | 50 | r = | 100 | fg = | 0 |  |  | ocynk |  | 1.65 | 1.65 | Ogólne
N2 | 26 | 1 | K | Przewód prostokątny | a = | 250 | b = | 500 | l = | 1220 | [10 empty] | ocynk |  | 1.83 | 1.83 | Ogólne
N2 | 27 | 1 | TR2* | Trójnik prosty z okrągłym odejściem | a = | 250 | b = | 500 | d = | 200 | l = | 400 | e = | 200 | f = | 125 |  |  |  |  | ocynk |  | 0.65 | 0.65 | Ogólne
N2 | 28 | 1 | UA | Redukcja asymetryczna | a = | 250 | b = | 400 | c = | 250 | d = | 500 | l = | 300 | e = | 0 | f = | 0 |  |  | ocynk |  | 0.45 | 0.45 | Ogólne
N2 | 29 | 1 | K | Przewód prostokątny | a = | 250 | b = | 400 | l = | 1705 | [10 empty] | ocynk |  | 2.22 | 2.22 | Ogólne
N2 | 30 | 2 | K | Przewód prostokątny | a = | 250 | b = | 400 | l = | 2000 | [10 empty] | ocynk |  | 2.6 | 5.2 | Ogólne
N2 | 31 | 1 | TR2* | Trójnik prosty z okrągłym odejściem | a = | 250 | b = | 400 | d = | 200 | l = | 400 | e = | 200 | f = | 125 |  |  |  |  | ocynk |  | 0.57 | 0.57 | Ogólne
N2 | 32 | 1 | US | Redukcja symetryczna | a = | 250 | b = | 315 | c = | 250 | d = | 400 | l = | 300 | [6 empty] | ocynk |  | 0.39 | 0.39 | Ogólne
N2 | 33 | 1 | TR2* | Trójnik prosty z okrągłym odejściem | a = | 250 | b = | 315 | d = | 250 | l = | 450 | e = | 225 | f = | 125 |  |  |  |  | ocynk |  | 0.6 | 0.6 | Ogólne
N2 | 34 | 1 | RS | Symetryczne przejście koło/prostokąt | a = | 250 | b = | 315 | d = | 250 | g = | 60 | l = | 315 | [6 empty] | ocynk |  | 0.36 | 0.36 | Ogólne
N2 | 35 | 1 | TUBE* | Przewód okrągły | d1 = | 250 | l1 = | 1531 | [12 empty] | ocynk |  | 1.2 | 1.2 | Ogólne
N2 | 36 | 1 | TUBE* | Przewód okrągły | d1 = | 250 | l1 = | 3000 | [12 empty] | ocynk |  | 2.36 | 2.36 | Ogólne
N2 | 37 | 2 | USE | Redukcja symetryczna | d1 = | 200 | d2 = | 250 | l1 = | 99 | [10 empty] | ocynk |  | 0.17 | 0.34 | Ogólne
N2 | 38 | 1 | TUBE* | Przewód okrągły | d1 = | 200 | l1 = | 2000 | [12 empty] | ocynk |  | 1.26 | 1.26 | Ogólne
N2 | 39 | 1 | TUBE* | Przewód okrągły | d1 = | 200 | l1 = | 2500 | [12 empty] | ocynk |  | 1.57 | 1.57 | Ogólne
N2 | 40 | 4 | DFA | Zaślepka żeńska | d1 = | 200 | [14 empty] | ocynk |  | 0.06 | 0.23 | Ogólne
N2 | 41 | 8 | CG1* | Kratka wentylacyjna na kanały okrągłe | L = | 75 | H = | 425 | D = | 200 | [10 empty] | stal |  |  |  | Ogólne
N2 | 42 | 1 | CG1* | Kratka wentylacyjna na kanały okrągłe | L = | 75 | H = | 425 | D = | 250 | [10 empty] | stal |  |  |  | Ogólne
N2 | 43 | 2 | MFA | Złączka mufowa | d1 = | 250 | [14 empty] | ocynk |  | 0.11 | 0.21 | Ogólne
N2 | 44 | 1 | CD1*+0 | Przepustnica okrągła | d = | 250 | l = | 250 | [12 empty] | ocynk |  |  |  | Ogólne
N2 | 45 | 1 | TUBE* | Przewód okrągły | d1 = | 250 | l1 = | 1331 | [12 empty] | ocynk |  | 1.04 | 1.04 | Ogólne
N2 | 46 | 2 | BGE | Kolano prasowane | alfa = | 90 | r = | 1 | d1 = | 250 | [10 empty] | ocynk |  | 0.46 | 0.92 | Ogólne
N2 | 47 | 1 | TUBE* | Przewód okrągły | d1 = | 250 | l1 = | 317 | [12 empty] | ocynk |  | 0.25 | 0.25 | Ogólne
N2 | 48 | 1 | TUBE* | Przewód okrągły | d1 = | 250 | l1 = | 1700 | [12 empty] | ocynk |  | 1.33 | 1.33 | Ogólne
N2 | 49 | 1 | ATE | Symetryczny trójnik 90 stopni | d1 = | 250 | d3 = | 160 | l1 = | 210 | [10 empty] | ocynk |  | 0.38 | 0.38 | Ogólne
N2 | 50 | 3 | MFA | Złączka mufowa | d1 = | 200 | [14 empty] | ocynk |  | 0.06 | 0.18 | Ogólne
N2 | 51 | 3 | BGE | Kolano prasowane | alfa = | 90 | r = | 1 | d1 = | 200 | [10 empty] | ocynk |  | 0.3 | 0.89 | Ogólne
N2 | 52 | 1 | TUBE* | Przewód okrągły | d1 = | 200 | l1 = | 700 | [12 empty] | ocynk |  | 0.44 | 0.44 | Ogólne
N2 | 53 | 1 | TUBE* | Przewód okrągły | d1 = | 200 | l1 = | 885 | [12 empty] | ocynk |  | 0.56 | 0.56 | Ogólne
N2 | 54 | 1 | TUBE* | Przewód okrągły | d1 = | 200 | l1 = | 1553 | [12 empty] | ocynk |  | 0.98 | 0.98 | Ogólne
N2 | 55 | 2 | TUBE* | Przewód okrągły | d1 = | 200 | l1 = | 3000 | [12 empty] | ocynk |  | 1.88 | 3.77 | Ogólne
N2 | 56 | 1 | MFA | Złączka mufowa | d1 = | 160 | [14 empty] | ocynk |  | 0.05 | 0.05 | Ogólne
N2 | 57 | 1 | CD1*+0 | Przepustnica okrągła | d = | 160 | l = | 160 | [12 empty] | ocynk |  |  |  | Ogólne
N2 | 58 | 1 | TUBE* | Przewód okrągły | d1 = | 160 | l1 = | 300 | [12 empty] | ocynk |  | 0.15 | 0.15 | Ogólne
N2 | 59 | 1 | BGE | Kolano prasowane | alfa = | 90 | r = | 1 | d1 = | 160 | [10 empty] | ocynk |  | 0.19 | 0.19 | Ogólne
N2 | 60 | 1 | TUBE* | Przewód okrągły | d1 = | 160 | l1 = | 1585 | [12 empty] | ocynk |  | 0.8 | 0.8 | Ogólne
N2 | 61 | 1 | ATE | Symetryczny trójnik 90 stopni | d1 = | 160 | d3 = | 160 | l1 = | 210 | [10 empty] | ocynk |  | 0.23 | 0.23 | Ogólne
N2 | 62 | 1 | FLEX | Przewód elastyczny | d = | 160 | l = | 1530 | [12 empty] | aluminium | naturalny | 0.77 | 0.77 | Ogólne
N2 | 63 | 2 | BRD1*+DA1 | Anemostat prostokątny ze skrzynką rozprężną | L = | 245 | H = | 245 | D = | 160 | BD = | 300 | [8 empty] | stal |  |  |  | Ogólne
N2 | 64 | 1 | TUBE* | Przewód okrągły | d1 = | 160 | l1 = | 1800 | [12 empty] | ocynk |  | 0.9 | 0.9 | Ogólne
N2 | 65 | 1 | FLEX | Przewód elastyczny | d = | 160 | l = | 1514 | [12 empty] | aluminium | naturalny | 0.76 | 0.76 | Ogólne
N2 | 66 | 2 | CD1*+0 | Przepustnica okrągła | d = | 200 | l = | 200 | [12 empty] | ocynk |  |  |  | Ogólne
N2 | 67 | 4 | TUBE* | Przewód okrągły | d1 = | 200 | l1 = | 1500 | [12 empty] | ocynk |  | 0.94 | 3.77 | Ogólne
N2 | 68 | 1 | RD1* | Przepustnica prostokątna | a = | 300 | b = | 400 | l = | 200 | [10 empty] | ocynk |  |  |  | Ogólne
N2 | 69 | 1 | K | Przewód prostokątny | a = | 300 | b = | 400 | l = | 405 | [10 empty] | ocynk |  | 0.57 | 0.57 | Ogólne
N2 | 70 | 2 | WS | Kolano symetryczne | alfa = | 90 | a = | 300 | b = | 400 | e = | 50 | f = | 50 | r = | 50 | fg = | 0 |  |  | ocynk |  | 1.26 | 2.52 | Ogólne
N2 | 71 | 1 | K | Przewód prostokątny | a = | 300 | b = | 400 | l = | 838 | [10 empty] | ocynk |  | 1.17 | 1.17 | Ogólne
N2 | 72 | 1 | K | Przewód prostokątny | a = | 300 | b = | 400 | l = | 1822 | [10 empty] | ocynk |  | 2.55 | 2.55 | Ogólne
N2 | 73 | 3 | K | Przewód prostokątny | a = | 300 | b = | 400 | l = | 2000 | [10 empty] | ocynk |  | 2.8 | 8.4 | Ogólne
N2 | 74 | 1 | K | Przewód prostokątny | a = | 300 | b = | 400 | l = | 1000 | [10 empty] | ocynk |  | 1.4 | 1.4 | Ogólne
N2 | 75 | 1 | ES | Odsadzka symetryczna | a = | 300 | b = | 400 | e = | 300 | l = | 600 | [8 empty] | ocynk |  | 0.94 | 0.94 | Ogólne
N2 | 76 | 1 | K | Przewód prostokątny | a = | 300 | b = | 400 | l = | 1400 | [10 empty] | ocynk |  | 1.96 | 1.96 | Ogólne
N2 | 77 | 1 | BO | Zaślepka | a = | 300 | b = | 400 | [12 empty] | ocynk |  | 0.12 | 0.12 | Ogólne
N2 |  | 1 | MF1* | Złączka nyplowa | d1 = | 250 | [14 empty] | ocynk |  | 0.09 | 0.09 | Ogólne
N2 |  | 9 | MF1* | Złączka nyplowa | d1 = | 200 | [14 empty] | ocynk |  | 0.05 | 0.45 | Ogólne
N2 |  | 1 | MF1* | Złączka nyplowa | d1 = | 160 | [14 empty] | ocynk |  | 0.04 | 0.04 | Ogólne
Sys. | Nr | Szt. | Typ | Nazwa | Wymiary | [15 empty] | Materiał | Kolor | Pow. [m2] | Pow. całk. [m2] | Producent | Uwagi
N3 | 1 | 1 | WG*+RG | Prostokątna czerpnia/wyrzutnia ścienna | a = | 200 | b = | 400 | [12 empty] | stal |  |  |  | Ogólne
N3 | 2 | 1 | K | Przewód prostokątny | a = | 200 | b = | 400 | l = | 700 | [10 empty] | ocynk |  | 0.84 | 0.84 | Ogólne | welna mineralna, na zewnątrz 50
N3 | 3 | 1 | US | Redukcja symetryczna | a = | 160 | b = | 200 | c = | 200 | d = | 400 | l = | 250 | [6 empty] | ocynk |  | 0.3 | 0.3 | Ogólne | welna mineralna, na zewnątrz 50
N3 | 4 | 1 | K | Przewód prostokątny | a = | 160 | b = | 200 | l = | 707 | [10 empty] | ocynk |  | 0.51 | 0.51 | Ogólne | welna mineralna, na zewnątrz 50
N3 | 5 | 1 | US | Redukcja symetryczna | a = | 220 | b = | 500 | c = | 160 | d = | 200 | l = | 300 | [6 empty] | ocynk |  | 0.48 | 0.48 | Ogólne | welna mineralna, na zewnątrz 50
N3 | 6 | 1 | VS-10 | Centrala nawiewna | [20 empty] | VTS Clima
N3 | 7 | 1 | RS | Symetryczne przejście koło/prostokąt | a = | 220 | b = | 500 | d = | 250 | g = | 60 | l = | 300 | [6 empty] | ocynk |  | 0.47 | 0.47 | Ogólne
N3 | 8 | 1 | TUBE* | Przewód okrągły | d1 = | 250 | l1 = | 390 | [12 empty] | ocynk |  | 0.31 | 0.31 | Ogólne
N3 | 9 | 2 | BGE | Kolano prasowane | alfa = | 45 | r = | 1 | d1 = | 250 | [10 empty] | ocynk |  | 0.23 | 0.46 | Ogólne
N3 | 10 | 1 | TUBE* | Przewód okrągły | d1 = | 250 | l1 = | 500 | [12 empty] | ocynk |  | 0.39 | 0.39 | Ogólne
N3 | 11 | 1 | TUBE* | Przewód okrągły | d1 = | 250 | l1 = | 3000 | [12 empty] | ocynk |  | 2.36 | 2.36 | Ogólne
N3 | 12 | 1 | TUBE* | Przewód okrągły | d1 = | 250 | l1 = | 600 | [12 empty] | ocynk |  | 0.47 | 0.47 | Ogólne
N3 | 13 | 5 | BGE | Kolano prasowane | alfa = | 90 | r = | 1 | d1 = | 250 | [10 empty] | ocynk |  | 0.46 | 2.31 | Ogólne
N3 | 14 | 1 | TUBE* | Przewód okrągły | d1 = | 250 | l1 = | 300 | [12 empty] | ocynk |  | 0.24 | 0.24 | Ogólne
N3 | 15 | 1 | TUBE* | Przewód okrągły | d1 = | 250 | l1 = | 400 | [12 empty] | ocynk |  | 0.31 | 0.31 | Ogólne
N3 | 16 | 1 | TUBE* | Przewód okrągły | d1 = | 250 | l1 = | 200 | [12 empty] | ocynk |  | 0.16 | 0.16 | Ogólne
N3 | 17 | 1 | ATE | Symetryczny trójnik 90 stopni | d1 = | 250 | d3 = | 160 | l1 = | 210 | [10 empty] | ocynk |  | 0.38 | 0.38 | Ogólne
N3 | 18 | 1 | MFA | Złączka mufowa | d1 = | 250 | [14 empty] | ocynk |  | 0.11 | 0.11 | Ogólne
N3 | 19 | 1 | USE | Redukcja symetryczna | d1 = | 250 | d2 = | 160 | l1 = | 154 | [10 empty] | ocynk |  | 0.22 | 0.22 | Ogólne
N3 | 20 | 1 | TUBE* | Przewód okrągły | d1 = | 160 | l1 = | 3000 | [12 empty] | ocynk |  | 1.51 | 1.51 | Ogólne
N3 | 21 | 1 | TUBE* | Przewód okrągły | d1 = | 160 | l1 = | 500 | [12 empty] | ocynk |  | 0.25 | 0.25 | Ogólne
N3 | 22 | 1 | BGE | Kolano prasowane | alfa = | 90 | r = | 1 | d1 = | 160 | [10 empty] | ocynk |  | 0.19 | 0.19 | Ogólne
N3 | 23 | 2 | TUBE* | Przewód okrągły | d1 = | 160 | l1 = | 1500 | [12 empty] | ocynk |  | 0.75 | 1.51 | Ogólne
N3 | 24 | 1 | FLEX | Przewód elastyczny | d = | 160 | l = | 1062 | [12 empty] | aluminium | naturalny | 0.53 | 0.53 | Ogólne
N3 | 25 | 2 | BRD1*+DA2 | Anemostat prostokątny ze skrzynką rozprężną | L = | 301 | H = | 301 | D = | 160 | BD = | 270 | [8 empty] | stal |  |  |  | Ogólne
N3 | 26 | 1 | FLEX | Przewód elastyczny | d = | 160 | l = | 1046 | [12 empty] | aluminium | naturalny | 0.53 | 0.53 | Ogólne
N3 |  | 1 | MF1* | Złączka nyplowa | d1 = | 250 | [14 empty] | ocynk |  | 0.09 | 0.09 | Ogólne
N3 |  | 3 | MF1* | Złączka nyplowa | d1 = | 160 | [14 empty] | ocynk |  | 0.04 | 0.12 | Ogólne
Sys. | Nr | Szt. | Typ | Nazwa | Wymiary | [15 empty] | Materiał | Kolor | Pow. [m2] | Pow. całk. [m2] | Producent | Uwagi
UWAGA WSZYTKIE ELEMENTY IZOLOWANA MATAMI Z WEŁNY MINERALNEJ W OSŁONIE FOLII ALUMINIOWEJ CZERPNE GRUBOŚCI 50MM, NAWIEWNE 30MM
N5 | 1 | 1 | WG*+RG | Prostokątna czerpnia/wyrzutnia ścienna | a = | 220 | b = | 400 | [12 empty] | stal |  |  |  | Ogólne
N5 | 2 | 1 | K | Przewód prostokątny | a = | 220 | b = | 400 | l = | 580 | [10 empty] | ocynk |  | 0.72 | 0.72 | Ogólne
N5 | 3 | 1 | WA | Kolano asymetryczne | alfa = | 90 | a = | 220 | b = | 500 | d = | 400 | e = | 50 | f = | 50 | r = | 100 |  |  | ocynk |  | 1.44 | 1.44 | Ogólne
N5 | 4 | 1 | K | Przewód prostokątny | a = | 220 | b = | 500 | l = | 309 | [10 empty] | ocynk |  | 0.44 | 0.44 | Ogólne
N5 | 5 | 1 | VS-10 | Centrala nawiewna | [20 empty] | VTS Clima
N5 | 6 | 1 | WA | Kolano asymetryczne | alfa = | 90 | a = | 220 | b = | 500 | d = | 200 | e = | 50 | f = | 50 | r = | 100 |  |  | ocynk |  | 1.15 | 1.15 | Ogólne
N5 | 7 | 1 | US | Redukcja symetryczna | a = | 200 | b = | 220 | c = | 200 | d = | 200 | l = | 300 | [6 empty] | ocynk |  | 0.25 | 0.25 | Ogólne
N5 | 8 | 2 | K | Przewód prostokątny | a = | 200 | b = | 200 | l = | 1000 | [10 empty] | ocynk |  | 0.8 | 1.6 | Ogólne
N5 | 9 | 1 | TR1* | Trójnik prosty z prostokątnym odejściem | a = | 200 | b = | 200 | g = | 200 | h = | 300 | l = | 500 | e = | 250 | f = | 100 | l3 = | 100 | ocynk |  | 0.5 | 0.5 | Ogólne
N5 | 10 | 1 | WA | Kolano asymetryczne | alfa = | 90 | a = | 200 | b = | 200 | d = | 300 | e = | 50 | f = | 50 | r = | 50 |  |  | ocynk |  | 0.6 | 0.6 | Ogólne
N5 | 11 | 2 | RG1*+DA | Kratka wentylacyjna prostokątna | L = | 300 | H = | 200 | [12 empty] | stal |  |  |  | Ogólne
Sys. | Nr | Szt. | Typ | Nazwa | Wymiary | [15 empty] | Materiał | Kolor | Pow. [m2] | Pow. całk. [m2] | Producent | Uwagi
UWAGA WSZYTKIE ELEMENTY IZOLOWANA MATAMI Z WEŁNY MINERALNEJ W OSŁONIE FOLII ALUMINIOWEJ WYRZUTOWE GRUBOŚCI 50MM, WYWIEWNE 30MM
W1 | 1 | 1 | DFA | Zaślepka żeńska | d1 = | 160 | [14 empty] | ocynk |  | 0.04 | 0.04 | Ogólne
W1 | 2 | 1 | TUBE* | Przewód okrągły | d1 = | 160 | l1 = | 1450 | [12 empty] | ocynk |  | 0.73 | 0.73 | Ogólne
W1 | 3 | 4 | TUBE* | Przewód okrągły | d1 = | 160 | l1 = | 3000 | [12 empty] | ocynk |  | 1.51 | 6.03 | Ogólne
W1 | 4 | 1 | TUBE* | Przewód okrągły | d1 = | 160 | l1 = | 2792 | [12 empty] | ocynk |  | 1.4 | 1.4 | Ogólne
W1 | 5 | 7 | BGE | Kolano prasowane | alfa = | 90 | r = | 1 | d1 = | 160 | [10 empty] | ocynk |  | 0.19 | 1.33 | Ogólne
W1 | 5a | 1 | CFD1* | Klapa przeciwpożarowa okrągła | d = | 160 | l = | 160 | [16 empty] | Ogólne
W1 | 6 | 1 | TUBE* | Przewód okrągły | d1 = | 160 | l1 = | 1145 | [12 empty] | ocynk |  | 0.58 | 0.58 | Ogólne
W1 | 7 | 1 | TUBE* | Przewód okrągły | d1 = | 160 | l1 = | 2454 | [12 empty] | ocynk |  | 1.23 | 1.23 | Ogólne
W1 | 8 | 1 | TUBE* | Przewód okrągły | d1 = | 160 | l1 = | 1300 | [12 empty] | ocynk |  | 0.65 | 0.65 | Ogólne
W1 | 9 | 1 | TUBE* | Przewód okrągły | d1 = | 160 | l1 = | 280 | [12 empty] | ocynk |  | 0.14 | 0.14 | Ogólne
W1 | 10 | 2 | CG1*+DA | Kratka wentylacyjna na kanały okrągłe | L = | 425 | H = | 75 | D = | 160 | [10 empty] | stal |  |  |  | Ogólne
W1 | 11 | 1 | VV1* | Zawór wentylacyjny | D = | 100 | [14 empty] | stal |  |  |  | Ogólne
W1 | 12 | 1 | FLEX | Przewód elastyczny | d = | 100 | l = | 970 | [12 empty] | aluminium | naturalny | 0.3 | 0.3 | Ogólne
W1 | 13 | 1 | TUBE* | Przewód okrągły | d1 = | 100 | l1 = | 1500 | [12 empty] | ocynk |  | 0.47 | 0.47 | Ogólne
W1 | 14 | 9 | BGE | Kolano prasowane | alfa = | 90 | r = | 1 | d1 = | 100 | [10 empty] | ocynk |  | 0.07 | 0.67 | Ogólne
W1 | 15 | 1 | TUBE* | Przewód okrągły | d1 = | 100 | l1 = | 2300 | [12 empty] | ocynk |  | 0.72 | 0.72 | Ogólne
W1 | 16 | 2 | TUBE* | Przewód okrągły | d1 = | 100 | l1 = | 2500 | [12 empty] | ocynk |  | 0.79 | 1.57 | Ogólne
W1 | 17 | 1 | TUBE* | Przewód okrągły | d1 = | 100 | l1 = | 600 | [12 empty] | ocynk |  | 0.19 | 0.19 | Ogólne
W1 | 18 | 2 | TUBE* | Przewód okrągły | d1 = | 100 | l1 = | 200 | [12 empty] | ocynk |  | 0.06 | 0.13 | Ogólne
W1 | 19 | 11 | CD1*+0 | Przepustnica okrągła | d = | 100 | l = | 100 | [12 empty] | ocynk |  |  |  | Ogólne
W1 | 20 | 3 | ATE | Symetryczny trójnik 90 stopni | d1 = | 200 | d3 = | 100 | l1 = | 170 | [10 empty] | ocynk |  | 0.22 | 0.65 | Ogólne
W1 | 21 | 1 | TUBE* | Przewód okrągły | d1 = | 200 | l1 = | 1900 | [12 empty] | ocynk |  | 1.19 | 1.19 | Ogólne
W1 | 22 | 2 | BGE | Kolano prasowane | alfa = | 90 | r = | 1 | d1 = | 200 | [10 empty] | ocynk |  | 0.3 | 0.59 | Ogólne
W1 | 23 | 1 | TUBE* | Przewód okrągły | d1 = | 200 | l1 = | 1500 | [12 empty] | ocynk |  | 0.94 | 0.94 | Ogólne
W1 | 24 | 1 | TUBE* | Przewód okrągły | d1 = | 200 | l1 = | 3000 | [12 empty] | ocynk |  | 1.88 | 1.88 | Ogólne
W1 | 25 | 1 | TUBE* | Przewód okrągły | d1 = | 200 | l1 = | 925 | [12 empty] | ocynk |  | 0.58 | 0.58 | Ogólne
W1 | 26 | 1 | CD1*+0 | Przepustnica okrągła | d = | 200 | l = | 200 | [12 empty] | ocynk |  |  |  | Ogólne
W1 | 27 | 1 | TUBE* | Przewód okrągły | d1 = | 200 | l1 = | 219 | [12 empty] | ocynk |  | 0.14 | 0.14 | Ogólne
W1 | 28 | 1 | TR2* | Trójnik prosty z okrągłym odejściem | a = | 200 | b = | 160 | d = | 200 | l = | 400 | e = | 200 | f = | 100 |  |  |  |  | ocynk |  | 0.34 | 0.34 | Ogólne
W1 | 29 | 1 | RS | Symetryczne przejście koło/prostokąt | a = | 200 | b = | 160 | d = | 160 | g = | 40 | l = | 300 | [6 empty] | ocynk |  | 0.22 | 0.22 | Ogólne
W1 | 30 | 1 | K | Przewód prostokątny | a = | 200 | b = | 160 | l = | 2000 | [10 empty] | ocynk |  | 1.44 | 1.44 | Ogólne
W1 | 31 | 2 | BRD1* | Anemostat prostokątny ze skrzynką rozprężną | L = | 245 | H = | 245 | D = | 160 | BD = | 300 | [8 empty] | stal |  |  |  | Ogólne
W1 | 32 | 1 | FLEX | Przewód elastyczny | d = | 160 | l = | 1315 | [12 empty] | aluminium | naturalny | 0.66 | 0.66 | Ogólne
W1 | 33 | 1 | TUBE* | Przewód okrągły | d1 = | 160 | l1 = | 1500 | [12 empty] | ocynk |  | 0.75 | 0.75 | Ogólne
W1 | 34 | 1 | TUBE* | Przewód okrągły | d1 = | 160 | l1 = | 1790 | [12 empty] | ocynk |  | 0.9 | 0.9 | Ogólne
W1 | 35 | 1 | ATE | Symetryczny trójnik 90 stopni | d1 = | 160 | d3 = | 160 | l1 = | 210 | [10 empty] | ocynk |  | 0.23 | 0.23 | Ogólne
W1 | 36 | 1 | TUBE* | Przewód okrągły | d1 = | 160 | l1 = | 1000 | [12 empty] | ocynk |  | 0.5 | 0.5 | Ogólne
W1 | 37 | 1 | USE | Redukcja symetryczna | d1 = | 160 | d2 = | 200 | l1 = | 85 | [10 empty] | ocynk |  | 0.1 | 0.1 | Ogólne
W1 | 38 | 2 | MFA | Złączka mufowa | d1 = | 200 | [14 empty] | ocynk |  | 0.06 | 0.12 | Ogólne
W1 | 39 | 2 | BRD1*+DA2 | Anemostat prostokątny ze skrzynką rozprężną | L = | 469 | H = | 469 | D = | 250 | BD = | 380 | [8 empty] | stal |  |  |  | Ogólne
W1 | 40 | 1 | FLEX | Przewód elastyczny | d = | 250 | l = | 1855 | [12 empty] | aluminium | naturalny | 1.46 | 1.46 | Ogólne
W1 | 41 | 2 | BGE | Kolano prasowane | alfa = | 90 | r = | 1 | d1 = | 250 | [10 empty] | ocynk |  | 0.46 | 0.92 | Ogólne
W1 | 42 | 1 | TUBE* | Przewód okrągły | d1 = | 250 | l1 = | 1500 | [12 empty] | ocynk |  | 1.18 | 1.18 | Ogólne
W1 | 43 | 4 | TUBE* | Przewód okrągły | d1 = | 250 | l1 = | 3000 | [12 empty] | ocynk |  | 2.36 | 9.42 | Ogólne
W1 | 44 | 1 | TUBE* | Przewód okrągły | d1 = | 250 | l1 = | 1600 | [12 empty] | ocynk |  | 1.26 | 1.26 | Ogólne
W1 | 45 | 1 | RS | Symetryczne przejście koło/prostokąt | a = | 200 | b = | 400 | d = | 250 | g = | 40 | l = | 300 | [6 empty] | ocynk |  | 0.37 | 0.37 | Ogólne
W1 | 46 | 1 | TR1* | Trójnik prosty z prostokątnym odejściem | a = | 200 | b = | 400 | g = | 200 | h = | 200 | l = | 400 | e = | 200 | f = | 100 | l3 = | 100 | ocynk |  | 0.56 | 0.56 | Ogólne
W1 | 47 | 1 | FLEX | Przewód elastyczny | d = | 250 | l = | 700 | [12 empty] | aluminium | naturalny | 0.55 | 0.55 | Ogólne
W1 | 48 | 1 | RS | Symetryczne przejście koło/prostokąt | a = | 200 | b = | 200 | d = | 250 | g = | 60 | l = | 300 | [6 empty] | ocynk |  | 0.24 | 0.24 | Ogólne
W1 | 49 | 1 | K | Przewód prostokątny | a = | 200 | b = | 400 | l = | 250 | [10 empty] | ocynk |  | 0.3 | 0.3 | Ogólne
W1 | 50 | 4 | K | Przewód prostokątny | a = | 200 | b = | 400 | l = | 2000 | [10 empty] | ocynk |  | 2.4 | 9.6 | Ogólne
W1 | 51 | 1 | TR1* | Trójnik prosty z prostokątnym odejściem | a = | 200 | b = | 400 | g = | 100 | h = | 150 | l = | 350 | e = | 175 | f = | 100 | l3 = | 100 | ocynk |  | 0.47 | 0.47 | Ogólne
W1 | 52 | 1 | K | Przewód prostokątny | a = | 200 | b = | 400 | l = | 1400 | [10 empty] | ocynk |  | 1.68 | 1.68 | Ogólne
W1 | 53 | 2 | WS | Kolano symetryczne | alfa = | 90 | a = | 200 | b = | 400 | e = | 50 | f = | 50 | r = | 50 | fg = | 0 |  |  | ocynk |  | 1.08 | 2.16 | Ogólne
W1 | 54 | 1 | RD1* | Przepustnica prostokątna | a = | 200 | b = | 400 | l = | 200 | [10 empty] | ocynk |  |  |  | Ogólne
W1 | 55 | 1 | K | Przewód prostokątny | a = | 200 | b = | 400 | l = | 800 | [10 empty] | ocynk |  | 0.96 | 0.96 | Ogólne
W1 | 56 | 1 | TR1* | Trójnik prosty z prostokątnym odejściem | a = | 450 | b = | 200 | g = | 400 | h = | 200 | l = | 400 | e = | 200 | f = | 225 | l3 = | 100 | ocynk |  | 0.64 | 0.64 | Ogólne
W1 | 57 | 1 | UA | Redukcja asymetryczna | a = | 450 | b = | 200 | c = | 200 | d = | 160 | l = | 300 | e = | -20 | f = | 0 |  |  | ocynk |  | 0.39 | 0.39 | Ogólne
W1 | 58 | 1 | K | Przewód prostokątny | a = | 200 | b = | 160 | l = | 488 | [10 empty] | ocynk |  | 0.35 | 0.35 | Ogólne
W1 | 59 | 11 | RG1*+DA | Kratka wentylacyjna prostokątna | L = | 150 | H = | 100 | [12 empty] | stal |  |  |  | Ogólne
W1 | 60 | 1 | K | Przewód prostokątny | a = | 450 | b = | 200 | l = | 712 | [10 empty] | ocynk |  | 0.93 | 0.93 | Ogólne
W1 | 61 | 1 | UA | Redukcja asymetryczna | a = | 450 | b = | 200 | c = | 250 | d = | 400 | l = | 300 | e = | 200 | f = | -200 |  |  | ocynk |  | 0.47 | 0.47 | Ogólne
W1 | 62 | 2 | K | Przewód prostokątny | a = | 250 | b = | 400 | l = | 2000 | [10 empty] | ocynk |  | 2.6 | 5.2 | Ogólne
W1 | 63 | 1 | K+LR | Przewód prostokątny | a = | 250 | b = | 400 | l = | 1418 | [10 empty] | ocynk |  | 1.84 | 1.84 | Ogólne
W1 | 64 | 1 | DRSD* | Kanałowa klapa wentylacji pożarowej | a = | 250 | b = | 400 | l = | 300 | [14 empty] | Ogólne
W1 | 65 | 1 | WS | Kolano symetryczne | alfa = | 90 | a = | 250 | b = | 400 | e = | 50 | f = | 50 | r = | 50 | fg = | 0 |  |  | ocynk |  | 1.17 | 1.17 | Ogólne
W1 | 66 | 2 | WS | Kolano symetryczne | alfa = | 90 | a = | 400 | b = | 250 | e = | 50 | f = | 50 | r = | 50 | fg = | 0 |  |  | ocynk |  | 0.78 | 1.56 | Ogólne
W1 | 67 | 6 | K | Przewód prostokątny | a = | 400 | b = | 250 | l = | 2000 | [10 empty] | ocynk |  | 2.6 | 15.6 | Ogólne
W1 | 68 | 1 | K | Przewód prostokątny | a = | 400 | b = | 250 | l = | 747 | [10 empty] | ocynk |  | 0.97 | 0.97 | Ogólne
W1 | 69 | 1 | K | Przewód prostokątny | a = | 400 | b = | 250 | l = | 1429 | [10 empty] | ocynk |  | 1.86 | 1.86 | Ogólne
W1 | 70 | 1 | ES | Odsadzka symetryczna | a = | 250 | b = | 400 | e = | 512 | l = | 627 | [8 empty] | ocynk |  | 1.05 | 1.05 | Ogólne
W1 | 71 | 1 | K | Przewód prostokątny | a = | 400 | b = | 250 | l = | 928 | [10 empty] | ocynk |  | 1.21 | 1.21 | Ogólne
W1 | 72 | 1 | RD1* | Przepustnica prostokątna | a = | 400 | b = | 250 | l = | 200 | [10 empty] | ocynk |  |  |  | Ogólne
W1 | 73 | 1 | TR1* | Trójnik prosty z prostokątnym odejściem | a = | 400 | b = | 600 | g = | 400 | h = | 250 | l = | 450 | e = | 225 | f = | 200 | l3 = | 100 | ocynk |  | 1.03 | 1.03 | Ogólne
W1 | 74 | 10 | RS | Symetryczne przejście koło/prostokąt | a = | 100 | b = | 150 | d = | 100 | g = | 40 | l = | 300 | [6 empty] | ocynk |  | 0.15 | 1.51 | Ogólne
W1 | 75 | 1 | TUBE* | Przewód okrągły | d1 = | 100 | l1 = | 300 | [12 empty] | ocynk |  | 0.09 | 0.09 | Ogólne
W1 | 76 | 1 | TUBE* | Przewód okrągły | d1 = | 100 | l1 = | 700 | [12 empty] | ocynk |  | 0.22 | 0.22 | Ogólne
W1 | 77 | 1 | ATE | Symetryczny trójnik 90 stopni | d1 = | 100 | d3 = | 100 | l1 = | 170 | [10 empty] | ocynk |  | 0.12 | 0.12 | Ogólne
W1 | 78 | 2 | TUBE* | Przewód okrągły | d1 = | 100 | l1 = | 800 | [12 empty] | ocynk |  | 0.25 | 0.5 | Ogólne
W1 | 79 | 1 | TUBE* | Przewód okrągły | d1 = | 100 | l1 = | 100 | [12 empty] | ocynk |  | 0.03 | 0.03 | Ogólne
W1 | 80 | 1 | USE | Redukcja symetryczna | d1 = | 125 | d2 = | 100 | l1 = | 64 | [10 empty] | ocynk |  | 0.06 | 0.06 | Ogólne
W1 | 81 | 2 | ATE | Symetryczny trójnik 90 stopni | d1 = | 125 | d3 = | 100 | l1 = | 170 | [10 empty] | ocynk |  | 0.15 | 0.29 | Ogólne
W1 | 82 | 1 | TUBE* | Przewód okrągły | d1 = | 125 | l1 = | 200 | [12 empty] | ocynk |  | 0.08 | 0.08 | Ogólne
W1 | 83 | 1 | TUBE* | Przewód okrągły | d1 = | 125 | l1 = | 2303 | [12 empty] | ocynk |  | 0.9 | 0.9 | Ogólne
W1 | 84 | 1 | RS | Symetryczne przejście koło/prostokąt | a = | 200 | b = | 200 | d = | 125 | g = | 40 | l = | 300 | [6 empty] | ocynk |  | 0.24 | 0.24 | Ogólne
W1 | 85 | 1 | TR1* | Trójnik prosty z prostokątnym odejściem | a = | 200 | b = | 200 | g = | 200 | h = | 250 | l = | 450 | e = | 225 | f = | 100 | l3 = | 100 | ocynk |  | 0.45 | 0.45 | Ogólne
W1 | 86 | 1 | RG1*+DA | Kratka wentylacyjna prostokątna | L = | 300 | H = | 150 | [12 empty] | stal |  |  |  | Ogólne
W1 | 87 | 1 | RS | Symetryczne przejście koło/prostokąt | a = | 150 | b = | 300 | d = | 160 | g = | 40 | l = | 300 | [6 empty] | ocynk |  | 0.28 | 0.28 | Ogólne
W1 | 88 | 1 | TUBE* | Przewód okrągły | d1 = | 160 | l1 = | 850 | [12 empty] | ocynk |  | 0.43 | 0.43 | Ogólne
W1 | 89 | 1 | TUBE* | Przewód okrągły | d1 = | 160 | l1 = | 2000 | [12 empty] | ocynk |  | 1 | 1 | Ogólne
W1 | 90 | 1 | TUBE* | Przewód okrągły | d1 = | 160 | l1 = | 2840 | [12 empty] | ocynk |  | 1.43 | 1.43 | Ogólne
W1 | 91 | 1 | CD1*+0 | Przepustnica okrągła | d = | 160 | l = | 160 | [12 empty] | ocynk |  |  |  | Ogólne
W1 | 92 | 1 | ATE | Symetryczny trójnik 90 stopni | d1 = | 160 | d3 = | 100 | l1 = | 170 | [10 empty] | ocynk |  | 0.18 | 0.18 | Ogólne
W1 | 93 | 1 | TUBE* | Przewód okrągły | d1 = | 160 | l1 = | 1400 | [12 empty] | ocynk |  | 0.7 | 0.7 | Ogólne
W1 | 94 | 1 | USE | Redukcja symetryczna | d1 = | 200 | d2 = | 160 | l1 = | 85 | [10 empty] | ocynk |  | 0.1 | 0.1 | Ogólne
W1 | 95 | 1 | TUBE* | Przewód okrągły | d1 = | 200 | l1 = | 1000 | [12 empty] | ocynk |  | 0.63 | 0.63 | Ogólne
W1 | 96 | 2 | TUBE* | Przewód okrągły | d1 = | 200 | l1 = | 2000 | [12 empty] | ocynk |  | 1.26 | 2.51 | Ogólne
W1 | 97 | 1 | KXE | Czwórnik symetryczny | d1 = | 200 | d3 = | 100 | l1 = | 170 | [10 empty] | ocynk |  | 0.27 | 0.27 | Ogólne
W1 | 98 | 1 | TUBE* | Przewód okrągły | d1 = | 100 | l1 = | 750 | [12 empty] | ocynk |  | 0.24 | 0.24 | Ogólne
W1 | 99 | 1 | RS | Symetryczne przejście koło/prostokąt | a = | 200 | b = | 200 | d = | 200 | g = | 40 | l = | 300 | [6 empty] | ocynk |  | 0.24 | 0.24 | Ogólne
W1 | 100 | 1 | TR2* | Trójnik prosty z okrągłym odejściem | a = | 200 | b = | 200 | d = | 100 | l = | 300 | e = | 150 | f = | 100 |  |  |  |  | ocynk |  | 0.27 | 0.27 | Ogólne
W1 | 101 | 4 | TUBE* | Przewód okrągły | d1 = | 100 | l1 = | 150 | [12 empty] | ocynk |  | 0.05 | 0.19 | Ogólne
W1 | 102 | 1 | TUBE* | Przewód okrągły | d1 = | 100 | l1 = | 2750 | [12 empty] | ocynk |  | 0.86 | 0.86 | Ogólne
W1 | 103 | 1 | DRSD* | Kanałowa klapa wentylacji pożarowej | a = | 250 | b = | 200 | l = | 300 | [14 empty] | Ogólne
W1 | 104 | 1 | K | Przewód prostokątny | a = | 250 | b = | 200 | l = | 365 | [10 empty] | ocynk |  | 0.33 | 0.33 | Ogólne
W1 | 105 | 1 | RD1* | Przepustnica prostokątna | a = | 250 | b = | 200 | l = | 200 | [10 empty] | ocynk |  |  |  | Ogólne
W1 | 106 | 1 | WS | Kolano symetryczne | alfa = | 90 | a = | 200 | b = | 250 | e = | 50 | f = | 50 | r = | 50 | fg = | 0 |  |  | ocynk |  | 0.54 | 0.54 | Ogólne
W1 | 107 | 1 | EA | Odsadzka asymetryczna | a = | 250 | b = | 200 | d = | 200 | e = | 128 | l = | 397 | [6 empty] | ocynk |  | 0.38 | 0.38 | Ogólne
W1 | 108 | 1 | US | Redukcja symetryczna | a = | 400 | b = | 600 | c = | 250 | d = | 200 | l = | 300 | [6 empty] | ocynk |  | 0.72 | 0.72 | Ogólne
W1 | 109 | 1 | RS1* | Tłumik kanałowy prostokątny | a = | 400 | b = | 600 | l = | 1000 | [10 empty] | ocynk |  |  |  | Ogólne
W1 | 110 | 1 | US | Redukcja symetryczna | a = | 440 | b = | 1028 | c = | 400 | d = | 600 | l = | 300 | [6 empty] | ocynk |  | 1.08 | 1.08 | Ogólne
W1 | 111 | 1 | WA | Kolano asymetryczne | alfa = | 90 | a = | 1028 | b = | 400 | d = | 440 | e = | 50 | f = | 50 | r = | 100 |  |  | ocynk |  | 2.76 | 2.76 | Ogólne
W1 | 112 | 1 | UA | Redukcja asymetryczna | a = | 400 | b = | 1028 | c = | 400 | d = | 400 | l = | 500 | e = | 0 | f = | 0 |  |  | ocynk |  | 2.29 | 2.29 | Ogólne
W1 | 113 | 1 | WS | Kolano symetryczne | alfa = | 90 | a = | 400 | b = | 400 | e = | 50 | f = | 50 | r = | 50 | fg = | 0 |  |  | ocynk |  | 1.44 | 1.44 | Ogólne
W1 | 114 | 1 | K | Przewód prostokątny | a = | 400 | b = | 400 | l = | 1626 | [10 empty] | ocynk |  | 2.6 | 2.6 | Ogólne
W1 | 115 | 2 | K | Przewód prostokątny | a = | 400 | b = | 400 | l = | 2000 | [10 empty] | ocynk |  | 3.2 | 6.4 | Ogólne
W1 | 116 | 2 | WS | Kolano symetryczne | alfa = | 45 | a = | 400 | b = | 400 | e = | 50 | f = | 50 | r = | 50 | fg = | 0 |  |  | ocynk |  | 1.44 | 2.88 | Ogólne
W1 | 117 | 1 | K | Przewód prostokątny | a = | 400 | b = | 400 | l = | 217 | [10 empty] | ocynk |  | 0.35 | 0.35 | Ogólne
W1 | 118 | 1 | K | Przewód prostokątny | a = | 400 | b = | 400 | l = | 476 | [10 empty] | ocynk |  | 0.76 | 0.76 | Ogólne
W1 | 119 | 1 | HS | Trójnik portkowy | a = | 400 | b = | 800 | d = | 600 | h = | 400 | e = | -200 | m = | 200 | l = | 500 |  |  | ocynk |  | 1.72 | 1.72 | Ogólne
W1 | 120 | 1 | WA | Kolano asymetryczne | alfa = | 90 | a = | 800 | b = | 400 | d = | 600 | e = | 50 | f = | 50 | r = | 100 |  |  | ocynk |  | 3.08 | 3.08 | Ogólne
W1 | 121 | 1 | US | Redukcja symetryczna | a = | 575 | b = | 1199 | c = | 400 | d = | 600 | l = | 300 | [6 empty] | ocynk |  | 1.51 | 1.51 | Ogólne
W1 | 122 | 1 | ES | Odsadzka symetryczna | a = | 400 | b = | 600 | e = | 150 | l = | 550 | [8 empty] | ocynk |  | 1.14 | 1.14 | Ogólne
W1 | 123 | 2 | WS | Kolano symetryczne | alfa = | 90 | a = | 600 | b = | 400 | e = | 50 | f = | 50 | r = | 50 | fg = | 0 |  |  | ocynk |  | 1.8 | 3.6 | Ogólne
W1 | 124 | 1 | K | Przewód prostokątny | a = | 400 | b = | 600 | l = | 366 | [10 empty] | ocynk |  | 0.73 | 0.73 | Ogólne
W1 | 125 | 1 | K | Przewód prostokątny | a = | 400 | b = | 600 | l = | 954 | [10 empty] | ocynk |  | 1.91 | 1.91 | Ogólne
W1 | 126 | 2 | K | Przewód prostokątny | a = | 400 | b = | 600 | l = | 2000 | [10 empty] | ocynk |  | 4 | 8 | Ogólne
W1 | 127 | 1 | WS | Kolano symetryczne | alfa = | 90 | a = | 400 | b = | 600 | e = | 50 | f = | 50 | r = | 100 | fg = | 0 |  |  | ocynk |  | 2.6 | 2.6 | Ogólne
W1 | 128 | 1 | RRD1*+0 | Podstawa dachowa prostokątna | a = | 600 | b = | 800 | l = | 1350 | A = | 800 | B = | 1000 | [6 empty] | ocynk |  |  |  | Ogólne
W1 | 129 | 1 | RRC1* | Wyrzutnia dachowa prostokątna | a = | 600 | b = | 800 | l = | 600 | [10 empty] | ocynk |  |  |  | Ogólne
W1 | 130 | 1 | FLEX | Przewód elastyczny | d = | 160 | l = | 314 | [12 empty] | aluminium | naturalny | 0.16 | 0.16 | Ogólne
W1 |  | 4 | MF1* | Złączka nyplowa | d1 = | 250 | [14 empty] | ocynk |  | 0.09 | 0.38 | Ogólne
W1 |  | 2 | MF1* | Złączka nyplowa | d1 = | 200 | [14 empty] | ocynk |  | 0.05 | 0.1 | Ogólne
W1 |  | 7 | MF1* | Złączka nyplowa | d1 = | 160 | [14 empty] | ocynk |  | 0.04 | 0.28 | Ogólne
W1 |  | 1 | MF1* | Złączka nyplowa | d1 = | 100 | [14 empty] | ocynk |  | 0.03 | 0.03 | Ogólne
Sys. | Nr | Szt. | Typ | Nazwa | Wymiary | [15 empty] | Materiał | Kolor | Pow. [m2] | Pow. całk. [m2] | Producent | Uwagi
W1a | 1 | 4 | VV1* | Zawór wentylacyjny | D = | 100 | [14 empty] | stal |  |  |  | Ogólne
W1a | 2 | 2 | TUBE* | Przewód okrągły | d1 = | 100 | l1 = | 125 | [12 empty] | ocynk |  | 0.04 | 0.08 | Ogólne
W1a | 3 | 7 | BGE | Kolano prasowane | alfa = | 90 | r = | 1 | d1 = | 100 | [10 empty] | ocynk |  | 0.07 | 0.52 | Ogólne
W1a | 4 | 2 | TUBE* | Przewód okrągły | d1 = | 100 | l1 = | 2200 | [12 empty] | ocynk |  | 0.69 | 1.38 | Ogólne
W1a | 5 | 2 | ATE | Symetryczny trójnik 90 stopni | d1 = | 100 | d3 = | 100 | l1 = | 170 | [10 empty] | ocynk |  | 0.12 | 0.24 | Ogólne
W1a | 6 | 1 | TUBE* | Przewód okrągły | d1 = | 100 | l1 = | 880 | [12 empty] | ocynk |  | 0.28 | 0.28 | Ogólne
W1a | 7 | 1 | TUBE* | Przewód okrągły | d1 = | 100 | l1 = | 1500 | [12 empty] | ocynk |  | 0.47 | 0.47 | Ogólne
W1a | 8 | 1 | TUBE* | Przewód okrągły | d1 = | 100 | l1 = | 1680 | [12 empty] | ocynk |  | 0.53 | 0.53 | Ogólne
W1a | 9 | 1 | ATE | Symetryczny trójnik 90 stopni | d1 = | 100 | d3 = | 100 | l1 = | 190 | [10 empty] | ocynk |  | 0.13 | 0.13 | Ogólne
W1a | 10 | 1 | TUBE* | Przewód okrągły | d1 = | 100 | l1 = | 405 | [12 empty] | ocynk |  | 0.13 | 0.13 | Ogólne
W1a | 11 | 2 | TUBE* | Przewód okrągły | d1 = | 100 | l1 = | 2000 | [12 empty] | ocynk |  | 0.63 | 1.26 | Ogólne
W1a | 12 | 4 | TUBE* | Przewód okrągły | d1 = | 100 | l1 = | 3000 | [12 empty] | ocynk |  | 0.94 | 3.77 | Ogólne
W1a | 13 | 2 | TUBE* | Przewód okrągły | d1 = | 100 | l1 = | 500 | [12 empty] | ocynk |  | 0.16 | 0.31 | Ogólne
W1a | 14 | 1 | FLEX | Przewód elastyczny | d = | 160 | l = | 100 | [12 empty] | aluminium | naturalny | 0.03 | 0.03 | Ogólne
W1a | 15 | 1 | TD500/160 | Wentylator kanałowy okrągły in-line | d = | 160 | l = | 280 | [16 empty] | Venture Ind.
W1a | 16 | 1 | FLEX | Przewód elastyczny | d = | 160 | l = | 100 | [12 empty] | aluminium | naturalny | 0.03 | 0.03 | Ogólne
W1a | 16a | 2 |  | Redukcja | d= | 100 | d1= | 160
W1a | 17 | 1 | TUBE* | Przewód okrągły | d1 = | 100 | l1 = | 2100 | [12 empty] | ocynk |  | 0.66 | 0.66 | Ogólne
W1a | 18 | 1 | TUBE* | Przewód okrągły | d1 = | 100 | l1 = | 395 | [12 empty] | ocynk |  | 0.12 | 0.12 | Ogólne
W1a | 18a | 2 | CFD1* | Klapa przeciwpożarowa okrągła | d = | 100 | l = | 100 | [16 empty] | Ogólne
W1a | 19 | 2 | OC1* | Odsadzka okrągła | d1 = | 100 | e = | 200 | l1 = | 500 | [10 empty] | ocynk |  | 0.24 | 0.49 | Ogólne
W1a | 20 | 1 | TUBE* | Przewód okrągły | d1 = | 100 | l1 = | 2230 | [12 empty] | ocynk |  | 0.7 | 0.7 | Ogólne
W1a | 21 | 1 | CFD1* | Klapa przeciwpożarowa okrągła | d = | 100 | l = | 150 | [16 empty] | Ogólne
W1a | 22 | 2 | MFA | Złączka mufowa | d1 = | 100 | [14 empty] | ocynk |  | 0.03 | 0.06 | Ogólne
W1a | 23 | 1 | AP1* | Króciec przyłączneniowy | d1 = | 100 | [14 empty] | ocynk |  | 0.01 | 0.01 | Ogólne
W1a | 24 | 1 | TUBE* | Przewód okrągły | d1 = | 100 | l1 = | 3090 | [12 empty] | ocynk |  | 0.97 | 0.97 | Ogólne
W1a | 25 | 1 | FLEX | Przewód elastyczny | d = | 100 | l = | 881 | [12 empty] | aluminium | naturalny | 0.28 | 0.28 | Ogólne
W1a |  | 5 | MF1* | Złączka nyplowa | d1 = | 100 | [14 empty] | ocynk |  | 0.03 | 0.13 | Ogólne
Sys. | Nr | Szt. | Typ | Nazwa | Wymiary | [15 empty] | Materiał | Kolor | Pow. [m2] | Pow. całk. [m2] | Producent | Uwagi
W1c | 1 | 4 | VV1* | Zawór wentylacyjny | D = | 160 | [14 empty] | stal |  |  |  | Ogólne
W1c | 2 | 5 | MFA | Złączka mufowa | d1 = | 160 | [14 empty] | ocynk |  | 0.05 | 0.24 | Ogólne
W1c | 3 | 8 | BGE | Kolano prasowane | alfa = | 90 | r = | 1 | d1 = | 160 | [10 empty] | ocynk |  | 0.19 | 1.52 | Ogólne
W1c | 4 | 1 | TUBE* | Przewód okrągły | d1 = | 160 | l1 = | 530 | [12 empty] | ocynk |  | 0.27 | 0.27 | Ogólne
W1c | 5 | 1 | ATE | Symetryczny trójnik 90 stopni | d1 = | 160 | d3 = | 100 | l1 = | 170 | [10 empty] | ocynk |  | 0.18 | 0.18 | Ogólne
W1c | 6 | 1 | VV1* | Zawór wentylacyjny | D = | 100 | [14 empty] | stal |  |  |  | Ogólne
W1c | 7 | 1 | TUBE* | Przewód okrągły | d1 = | 100 | l1 = | 135 | [12 empty] | ocynk |  | 0.04 | 0.04 | Ogólne
W1c | 8 | 1 | TUBE* | Przewód okrągły | d1 = | 160 | l1 = | 1300 | [12 empty] | ocynk |  | 0.65 | 0.65 | Ogólne
W1c | 9 | 3 | ATE | Symetryczny trójnik 90 stopni | d1 = | 160 | d3 = | 160 | l1 = | 210 | [10 empty] | ocynk |  | 0.23 | 0.69 | Ogólne
W1c | 10 | 1 | TUBE* | Przewód okrągły | d1 = | 160 | l1 = | 1421 | [12 empty] | ocynk |  | 0.71 | 0.71 | Ogólne
W1c | 11 | 1 | TUBE* | Przewód okrągły | d1 = | 160 | l1 = | 770 | [12 empty] | ocynk |  | 0.39 | 0.39 | Ogólne
W1c | 12 | 5 | TUBE* | Przewód okrągły | d1 = | 160 | l1 = | 3000 | [12 empty] | ocynk |  | 1.51 | 7.54 | Ogólne
W1c | 13 | 1 | TUBE* | Przewód okrągły | d1 = | 160 | l1 = | 575 | [12 empty] | ocynk |  | 0.29 | 0.29 | Ogólne
W1c | 14 | 1 | TUBE* | Przewód okrągły | d1 = | 160 | l1 = | 1000 | [12 empty] | ocynk |  | 0.5 | 0.5 | Ogólne
W1c | 15 | 1 | TUBE* | Przewód okrągły | d1 = | 160 | l1 = | 1101 | [12 empty] | ocynk |  | 0.55 | 0.55 | Ogólne
W1c | 16 | 2 | BGE | Kolano prasowane | alfa = | 45 | r = | 1 | d1 = | 160 | [10 empty] | ocynk |  | 0.09 | 0.19 | Ogólne
W1c | 17 | 1 | TUBE* | Przewód okrągły | d1 = | 160 | l1 = | 209 | [12 empty] | ocynk |  | 0.11 | 0.11 | Ogólne
W1c | 18 | 1 | TUBE* | Przewód okrągły | d1 = | 160 | l1 = | 1240 | [12 empty] | ocynk |  | 0.62 | 0.62 | Ogólne
W1c | 19 | 1 | TUBE* | Przewód okrągły | d1 = | 160 | l1 = | 1330 | [12 empty] | ocynk |  | 0.67 | 0.67 | Ogólne
W1c | 20 | 1 | ATE | Symetryczny trójnik 90 stopni | d1 = | 160 | d3 = | 160 | l1 = | 260 | [10 empty] | ocynk |  | 0.26 | 0.26 | Ogólne
W1c | 21 | 1 | DFA | Zaślepka żeńska | d1 = | 160 | [14 empty] | ocynk |  | 0.04 | 0.04 | Ogólne
W1c | 22 | 1 | TUBE* | Przewód okrągły | d1 = | 160 | l1 = | 2000 | [12 empty] | ocynk |  | 1 | 1 | Ogólne
W1c | 23 | 1 | CG1* | Kratka wentylacyjna na kanały okrągłe | L = | 225 | H = | 75 | D = | 160 | [10 empty] | stal |  |  |  | Ogólne
W1c | 24 | 1 | CD1*+0 | Przepustnica okrągła | d = | 160 | l = | 160 | [12 empty] | ocynk |  |  |  | Ogólne
W1c | 25 | 2 | USE | Redukcja symetryczna | d1 = | 160 | d2 = | 200 | l1 = | 85 | [10 empty] | ocynk |  | 0.1 | 0.21 | Ogólne
W1c | 25a | 1 | CFD1* | Klapa przeciwpożarowa okrągła | d = | 160 | l = | 160 | [16 empty] | Ogólne
W1c | 26 | 1 | FLEX | Przewód elastyczny | d = | 200 | l = | 75 | [12 empty] | aluminium | naturalny | 0.05 | 0.05 | Ogólne
W1c | 27 | 1 | TD800/200 | Wentylator kanałowy okrągły in-line | d = | 200 | l = | 302 | [16 empty] | Venture Ind.
W1c | 28 | 1 | FLEX | Przewód elastyczny | d = | 200 | l = | 133 | [12 empty] | aluminium | naturalny | 0.08 | 0.08 | Ogólne
W1c | 29 | 1 | TUBE* | Przewód okrągły | d1 = | 160 | l1 = | 1900 | [12 empty] | ocynk |  | 0.95 | 0.95 | Ogólne
W1c | 30 | 1 | RS | Symetryczne przejście koło/prostokąt | a = | 100 | b = | 200 | d = | 160 | g = | 40 | l = | 300 | [6 empty] | ocynk |  | 0.18 | 0.18 | Ogólne
W1c | 31 | 2 | ES | Odsadzka symetryczna | a = | 200 | b = | 100 | e = | 200 | l = | 500 | [8 empty] | ocynk |  | 0.32 | 0.65 | Ogólne
W1c | 32 | 2 | K | Przewód prostokątny | a = | 100 | b = | 200 | l = | 2000 | [10 empty] | ocynk |  | 1.2 | 2.4 | Ogólne
W1c | 33 | 1 | K | Przewód prostokątny | a = | 100 | b = | 200 | l = | 1900 | [10 empty] | ocynk |  | 1.14 | 1.14 | Ogólne
W1c | 34 | 1 | K+LR | Przewód prostokątny | a = | 100 | b = | 200 | l = | 1170 | [10 empty] | ocynk |  | 0.7 | 0.7 | Ogólne
W1c | 35 | 1 | DRSD* | Kanałowa klapa wentylacji pożarowej | a = | 100 | b = | 200 | l = | 300 | [14 empty] | Ogólne
W1c | 36 | 1 | RS | Symetryczne przejście koło/prostokąt | a = | 100 | b = | 200 | d = | 160 | g = | 40 | l = | 200 | [6 empty] | ocynk |  | 0.12 | 0.12 | Ogólne
W1c | 37 | 1 | FLEX | Przewód elastyczny | d = | 160 | l = | 609 | [12 empty] | aluminium | naturalny | 0.31 | 0.31 | Ogólne
W1c | 38 | 1 | AP1* | Króciec przyłączneniowy | d1 = | 160 | [14 empty] | ocynk |  | 0.02 | 0.02 | Ogólne
W1c |  | 4 | MF1* | Złączka nyplowa | d1 = | 160 | [14 empty] | ocynk |  | 0.04 | 0.16 | Ogólne
Sys. | Nr | Szt. | Typ | Nazwa | Wymiary | [15 empty] | Materiał | Kolor | Pow. [m2] | Pow. całk. [m2] | Producent | Uwagi
UWAGA WSZYTKIE ELEMENTY IZOLOWANA MATAMI Z WEŁNY MINERALNEJ W OSŁONIE FOLII ALUMINIOWEJ WYRZUTOWE GRUBOŚCI 50MM, WYWIEWNE 30MM
W2 | 17 | 2 | K | Przewód prostokątny | a = | 300 | b = | 400 | l = | 2000 | [10 empty] | ocynk |  | 2.8 | 5.6 | Ogólne
W2 | 21 | 1 | K | Przewód prostokątny | a = | 300 | b = | 400 | l = | 1450 | [10 empty] | ocynk |  | 2.03 | 2.03 | Ogólne
W2 | 22 | 1 | RD1* | Przepustnica prostokątna | a = | 300 | b = | 400 | l = | 200 | [10 empty] | ocynk |  |  |  | Ogólne
W2 | 23 | 1 | TR1* | Trójnik prosty z prostokątnym odejściem | a = | 300 | b = | 500 | g = | 300 | h = | 400 | l = | 600 | e = | 300 | f = | 150 | l3 = | 100 | ocynk |  | 1.1 | 1.1 | Ogólne
W2 | 24 | 1 | K | Przewód prostokątny | a = | 300 | b = | 500 | l = | 500 | [10 empty] | ocynk |  | 0.8 | 0.8 | Ogólne
W2 | 25 | 1 | TR2* | Trójnik prosty z okrągłym odejściem | a = | 300 | b = | 500 | d = | 160 | l = | 360 | e = | 180 | f = | 150 |  |  |  |  | ocynk |  | 0.62 | 0.62 | Ogólne
W2 | 26 | 1 | K | Przewód prostokątny | a = | 300 | b = | 500 | l = | 1385 | [10 empty] | ocynk |  | 2.22 | 2.22 | Ogólne
W2 | 27 | 1 | US | Redukcja symetryczna | a = | 300 | b = | 500 | c = | 300 | d = | 600 | l = | 300 | [6 empty] | ocynk |  | 0.54 | 0.54 | Ogólne
W2 | 28 | 1 | TR1* | Trójnik prosty z prostokątnym odejściem | a = | 300 | b = | 600 | g = | 200 | h = | 250 | l = | 450 | e = | 225 | f = | 150 | l3 = | 100 | ocynk |  | 0.9 | 0.9 | Ogólne
W2 | 29 | 1 | K | Przewód prostokątny | a = | 300 | b = | 600 | l = | 1331 | [10 empty] | ocynk |  | 2.4 | 2.4 | Ogólne
W2 | 30 | 1 | TR4* | Trójnik z odejściem łukowym | a = | 300 | b = | 600 | d = | 450 | h = | 300 | r = | 100 | l = | 600 | alfa = | 90 |  |  | ocynk |  | 1.65 | 1.65 | Ogólne
W2 | 31 | 1 | WS | Kolano symetryczne | alfa = | 90 | a = | 300 | b = | 300 | e = | 50 | f = | 50 | r = | 50 | fg = | 0 |  |  | ocynk |  | 0.84 | 0.84 | Ogólne
W2 | 32 | 1 | EA | Odsadzka asymetryczna | a = | 300 | b = | 300 | d = | 300 | e = | 50 | l = | 504 | [6 empty] | ocynk |  | 0.61 | 0.61 | Ogólne
W2 | 33 | 1 | TR6* | Trójnik narożny | a = | 300 | b = | 450 | d = | 300 | g = | 400 | h = | 450 | e = | 100 |  |  |  |  | ocynk |  | 2.09 | 2.09 | Ogólne
W2 | 34 | 1 | WS | Kolano symetryczne | alfa = | 90 | a = | 300 | b = | 450 | e = | 50 | f = | 50 | r = | 50 | fg = | 0 |  |  | ocynk |  | 1.5 | 1.5 | Ogólne
W2 | 35 | 1 | K | Przewód prostokątny | a = | 300 | b = | 450 | l = | 464 | [10 empty] | ocynk |  | 0.7 | 0.7 | Ogólne
W2 | 36 | 1 | K | Przewód prostokątny | a = | 200 | b = | 250 | l = | 1229 | [10 empty] | ocynk |  | 1.11 | 1.11 | Ogólne
W2 | 37 | 1 | K | Przewód prostokątny | a = | 200 | b = | 250 | l = | 2000 | [10 empty] | ocynk |  | 1.8 | 1.8 | Ogólne
W2 | 38 | 1 | WS | Kolano symetryczne | alfa = | 90 | a = | 200 | b = | 250 | e = | 50 | f = | 50 | r = | 50 | fg = | 0 |  |  | ocynk |  | 0.54 | 0.54 | Ogólne
W2 | 39 | 1 | K | Przewód prostokątny | a = | 200 | b = | 250 | l = | 405 | [10 empty] | ocynk |  | 0.36 | 0.36 | Ogólne
W2 | 40 | 1 | TR2* | Trójnik prosty z okrągłym odejściem | a = | 200 | b = | 250 | d = | 200 | l = | 400 | e = | 200 | f = | 100 |  |  |  |  | ocynk |  | 0.41 | 0.41 | Ogólne
W2 | 41 | 1 | RS | Symetryczne przejście koło/prostokąt | a = | 200 | b = | 250 | d = | 200 | g = | 40 | l = | 300 | [6 empty] | ocynk |  | 0.27 | 0.27 | Ogólne
W2 | 42 | 2 | MFA | Złączka mufowa | d1 = | 200 | [14 empty] | ocynk |  | 0.06 | 0.12 | Ogólne
W2 | 43 | 3 | CD1*+0 | Przepustnica okrągła | d = | 200 | l = | 200 | [12 empty] | ocynk |  |  |  | Ogólne
W2 | 44 | 2 | TUBE* | Przewód okrągły | d1 = | 200 | l1 = | 1000 | [12 empty] | ocynk |  | 0.63 | 1.26 | Ogólne
W2 | 45 | 4 | BGE | Kolano prasowane | alfa = | 90 | r = | 1 | d1 = | 200 | [10 empty] | ocynk |  | 0.3 | 1.18 | Ogólne
W2 | 46 | 3 | TUBE* | Przewód okrągły | d1 = | 200 | l1 = | 1500 | [12 empty] | ocynk |  | 0.94 | 2.83 | Ogólne
W2 | 47 | 4 | DFA | Zaślepka żeńska | d1 = | 200 | [14 empty] | ocynk |  | 0.06 | 0.23 | Ogólne
W2 | 48 | 8 | CG1* | Kratka wentylacyjna na kanały okrągłe | L = | 75 | H = | 425 | D = | 200 | [10 empty] | stal |  |  |  | Ogólne
W2 | 49 | 2 | TUBE* | Przewód okrągły | d1 = | 200 | l1 = | 2500 | [12 empty] | ocynk |  | 1.57 | 3.14 | Ogólne
W2 | 50 | 2 | MFA | Złączka mufowa | d1 = | 160 | [14 empty] | ocynk |  | 0.05 | 0.1 | Ogólne
W2 | 51 | 2 | CD1*+0 | Przepustnica okrągła | d = | 160 | l = | 160 | [12 empty] | ocynk |  |  |  | Ogólne
W2 | 52 | 1 | FLEX | Przewód elastyczny | d = | 160 | l = | 2290 | [12 empty] | aluminium | naturalny | 1.15 | 1.15 | Ogólne
W2 | 53 | 2 | BRD1*+DA1 | Anemostat prostokątny ze skrzynką rozprężną | L = | 245 | H = | 245 | D = | 160 | BD = | 300 | [8 empty] | stal |  |  |  | Ogólne
W2 | 54 | 1 | US | Redukcja symetryczna | a = | 300 | b = | 500 | c = | 250 | d = | 300 | l = | 300 | [6 empty] | ocynk |  | 0.51 | 0.51 | Ogólne
W2 | 55 | 1 | K | Przewód prostokątny | a = | 250 | b = | 300 | l = | 850 | [10 empty] | ocynk |  | 0.94 | 0.94 | Ogólne
W2 | 56 | 1 | TR2* | Trójnik prosty z okrągłym odejściem | a = | 250 | b = | 300 | d = | 160 | l = | 360 | e = | 180 | f = | 125 |  |  |  |  | ocynk |  | 0.44 | 0.44 | Ogólne
W2 | 57 | 1 | K | Przewód prostokątny | a = | 250 | b = | 300 | l = | 485 | [10 empty] | ocynk |  | 0.53 | 0.53 | Ogólne
W2 | 58 | 1 | K | Przewód prostokątny | a = | 250 | b = | 300 | l = | 2000 | [10 empty] | ocynk |  | 2.2 | 2.2 | Ogólne
W2 | 59 | 1 | TR1* | Trójnik prosty z prostokątnym odejściem | a = | 250 | b = | 300 | g = | 160 | h = | 300 | l = | 500 | e = | 250 | f = | 125 | l3 = | 100 | ocynk |  | 0.64 | 0.64 | Ogólne
W2 | 60 | 1 | RS | Symetryczne przejście koło/prostokąt | a = | 250 | b = | 300 | d = | 200 | g = | 40 | l = | 300 | [6 empty] | ocynk |  | 0.33 | 0.33 | Ogólne
W2 | 61 | 1 | TUBE* | Przewód okrągły | d1 = | 200 | l1 = | 110 | [12 empty] | ocynk |  | 0.07 | 0.07 | Ogólne
W2 | 62 | 1 | TUBE* | Przewód okrągły | d1 = | 200 | l1 = | 282 | [12 empty] | ocynk |  | 0.18 | 0.18 | Ogólne
W2 | 63 | 1 | TUBE* | Przewód okrągły | d1 = | 200 | l1 = | 500 | [12 empty] | ocynk |  | 0.31 | 0.31 | Ogólne
W2 | 64 | 1 | TUBE* | Przewód okrągły | d1 = | 200 | l1 = | 2945 | [12 empty] | ocynk |  | 1.85 | 1.85 | Ogólne
W2 | 65 | 1 | TUBE* | Przewód okrągły | d1 = | 200 | l1 = | 3000 | [12 empty] | ocynk |  | 1.88 | 1.88 | Ogólne
W2 | 66 | 1 | RD1* | Przepustnica prostokątna | a = | 160 | b = | 300 | l = | 200 | [10 empty] | ocynk |  |  |  | Ogólne
W2 | 67 | 1 | K | Przewód prostokątny | a = | 160 | b = | 300 | l = | 400 | [10 empty] | ocynk |  | 0.37 | 0.37 | Ogólne
W2 | 68 | 2 | WS | Kolano symetryczne | alfa = | 90 | a = | 160 | b = | 300 | e = | 50 | f = | 50 | r = | 50 | fg = | 0 |  |  | ocynk |  | 0.64 | 1.29 | Ogólne
W2 | 69 | 1 | K | Przewód prostokątny | a = | 160 | b = | 300 | l = | 565 | [10 empty] | ocynk |  | 0.52 | 0.52 | Ogólne
W2 | 70 | 1 | K | Przewód prostokątny | a = | 160 | b = | 300 | l = | 311 | [10 empty] | ocynk |  | 0.29 | 0.29 | Ogólne
W2 | 71 | 1 | K | Przewód prostokątny | a = | 160 | b = | 300 | l = | 2000 | [10 empty] | ocynk |  | 1.84 | 1.84 | Ogólne
W2 | 72 | 2 | ES | Odsadzka symetryczna | a = | 300 | b = | 160 | e = | 150 | l = | 400 | [8 empty] | ocynk |  | 0.39 | 0.79 | Ogólne
W2 | 73 | 1 | K | Przewód prostokątny | a = | 160 | b = | 300 | l = | 300 | [10 empty] | ocynk |  | 0.28 | 0.28 | Ogólne
W2 | 74 | 1 | RS | Symetryczne przejście koło/prostokąt | a = | 160 | b = | 300 | d = | 250 | g = | 60 | l = | 300 | [6 empty] | ocynk |  | 0.28 | 0.28 | Ogólne
W2 | 75 | 1 | BGE | Kolano prasowane | alfa = | 90 | r = | 1 | d1 = | 250 | [10 empty] | ocynk |  | 0.46 | 0.46 | Ogólne
W2 | 76 | 1 | TUBE* | Przewód okrągły | d1 = | 250 | l1 = | 1791 | [12 empty] | ocynk |  | 1.41 | 1.41 | Ogólne
W2 | 77 | 1 | USE | Redukcja symetryczna | d1 = | 200 | d2 = | 250 | l1 = | 99 | [10 empty] | ocynk |  | 0.17 | 0.17 | Ogólne
W2 | 78 | 1 | TUBE* | Przewód okrągły | d1 = | 200 | l1 = | 2000 | [12 empty] | ocynk |  | 1.26 | 1.26 | Ogólne
W2 | 79 | 1 | CG1* | Kratka wentylacyjna na kanały okrągłe | L = | 75 | H = | 425 | D = | 250 | [10 empty] | stal |  |  |  | Ogólne
W2 | 80 | 1 | FLEX | Przewód elastyczny | d = | 160 | l = | 1775 | [12 empty] | aluminium | naturalny | 0.89 | 0.89 | Ogólne
W2 | 81 | 1 | K+LR | Przewód prostokątny | a = | 450 | b = | 400 | l = | 1150 | [10 empty] | ocynk |  | 1.96 | 1.96 | Ogólne
W2 | 82 | 1 | K | Przewód prostokątny | a = | 450 | b = | 400 | l = | 2000 | [10 empty] | ocynk |  | 3.4 | 3.4 | Ogólne
W2 | 83 | 1 | DRSD* | Kanałowa klapa wentylacji pożarowej | a = | 450 | b = | 400 | l = | 300 | [14 empty] | Ogólne
W2 | 84 | 1 | WS | Kolano symetryczne | alfa = | 90 | a = | 400 | b = | 450 | e = | 50 | f = | 50 | r = | 100 | fg = | 0 |  |  | ocynk |  | 1.7 | 1.7 | Ogólne
W2 | 85 | 1 | K | Przewód prostokątny | a = | 450 | b = | 400 | l = | 401 | [10 empty] | ocynk |  | 0.68 | 0.68 | Ogólne
W2 | 86 | 1 | UA | Redukcja asymetryczna | a = | 450 | b = | 400 | c = | 600 | d = | 600 | l = | 300 | e = | 200 | f = | 150 |  |  | ocynk |  | 0.8 | 0.8 | Ogólne
W2 | 87 | 1 | RS1* | Tłumik kanałowy prostokątny | a = | 600 | b = | 600 | l = | 1000 | [10 empty] | ocynk |  |  |  | Ogólne
W2 | 88 | 1 | UA | Redukcja asymetryczna | a = | 300 | b = | 600 | c = | 600 | d = | 600 | l = | 366 | e = | 0 | f = | 0 |  |  | ocynk |  | 0.88 | 0.88 | Ogólne
W2 | 89 | 1 | WS | Kolano symetryczne | alfa = | 90 | a = | 300 | b = | 600 | e = | 50 | f = | 50 | r = | 100 | fg = | 0 |  |  | ocynk |  | 2.34 | 2.34 | Ogólne
W2 | 90 | 2 | WS | Kolano symetryczne | alfa = | 90 | a = | 600 | b = | 300 | e = | 50 | f = | 50 | r = | 100 | fg = | 0 |  |  | ocynk |  | 1.26 | 2.52 | Ogólne
W2 | 91 | 1 | K | Przewód prostokątny | a = | 300 | b = | 600 | l = | 766 | [10 empty] | ocynk |  | 1.38 | 1.38 | Ogólne
W2 | 92 | 1 | K | Przewód prostokątny | a = | 300 | b = | 600 | l = | 459 | [10 empty] | ocynk |  | 0.83 | 0.83 | Ogólne
W2 | 93 | 2 | WS | Kolano symetryczne | alfa = | 90 | a = | 600 | b = | 300 | e = | 50 | f = | 50 | r = | 50 | fg = | 0 |  |  | ocynk |  | 1.26 | 2.52 | Ogólne
W2 | 94 | 1 | UA | Redukcja asymetryczna | a = | 575 | b = | 600 | c = | 300 | d = | 600 | l = | 300 | e = | 0 | f = | 0 |  |  | ocynk |  | 0.7 | 0.7 | Ogólne
W2 | 95 | 1 | WA | Kolano asymetryczne | alfa = | 90 | a = | 575 | b = | 600 | d = | 1199 | e = | 50 | f = | 50 | r = | 150 |  |  | ocynk |  | 6.74 | 6.74 | Ogólne
W2 | 96 | 1 | BO | Zaślepka | a = | 300 | b = | 400 | [12 empty] | ocynk |  | 0.12 | 0.12 | Ogólne
W2 |  | 9 | MF1* | Złączka nyplowa | d1 = | 200 | [14 empty] | ocynk |  | 0.05 | 0.45 | Ogólne
Sys. | Nr | Szt. | Typ | Nazwa | Wymiary | [15 empty] | Materiał | Kolor | Pow. [m2] | Pow. całk. [m2] | Producent | Uwagi
W3 | 1 | 2 | CG1* | Kratka wentylacyjna na kanały okrągłe | L = | 425 | H = | 125 | D = | 250 | [10 empty] | stal |  |  |  | Ogólne
W3 | 2 | 1 | DFA | Zaślepka żeńska | d1 = | 200 | [14 empty] | ocynk |  | 0.06 | 0.06 | Ogólne
W3 | 3 | 1 | TUBE* | Przewód okrągły | d1 = | 200 | l1 = | 1500 | [12 empty] | ocynk |  | 0.94 | 0.94 | Ogólne
W3 | 4 | 1 | TUBE* | Przewód okrągły | d1 = | 200 | l1 = | 1825 | [12 empty] | ocynk |  | 1.15 | 1.15 | Ogólne
W3 | 5 | 7 | BGE | Kolano prasowane | alfa = | 90 | r = | 1 | d1 = | 200 | [10 empty] | ocynk |  | 0.3 | 2.07 | Ogólne
W3 | 6 | 1 | TUBE* | Przewód okrągły | d1 = | 200 | l1 = | 1750 | [12 empty] | ocynk |  | 1.1 | 1.1 | Ogólne
W3 | 7 | 1 | ATE | Symetryczny trójnik 90 stopni | d1 = | 200 | d3 = | 125 | l1 = | 170 | [10 empty] | ocynk |  | 0.23 | 0.23 | Ogólne
W3 | 8 | 3 | TUBE* | Przewód okrągły | d1 = | 200 | l1 = | 500 | [12 empty] | ocynk |  | 0.31 | 0.94 | Ogólne
W3 | 9 | 1 | FLEX | Przewód elastyczny | d = | 200 | l = | 100 | [12 empty] | aluminium | naturalny | 0.06 | 0.06 | Ogólne
W3 | 10 | 2 | MFA | Złączka mufowa | d1 = | 125 | [14 empty] | ocynk |  | 0.04 | 0.07 | Ogólne
W3 | 11 | 1 | CD1*+0 | Przepustnica okrągła | d = | 125 | l = | 125 | [12 empty] | ocynk |  |  |  | Ogólne
W3 | 12 | 1 | TUBE* | Przewód okrągły | d1 = | 125 | l1 = | 500 | [12 empty] | ocynk |  | 0.2 | 0.2 | Ogólne
W3 | 13 | 1 | ATE | Symetryczny trójnik 90 stopni | d1 = | 125 | d3 = | 100 | l1 = | 170 | [10 empty] | ocynk |  | 0.15 | 0.15 | Ogólne
W3 | 14 | 1 | TUBE* | Przewód okrągły | d1 = | 125 | l1 = | 2800 | [12 empty] | ocynk |  | 1.1 | 1.1 | Ogólne
W3 | 15 | 1 | BGE | Kolano prasowane | alfa = | 90 | r = | 1 | d1 = | 125 | [10 empty] | ocynk |  | 0.12 | 0.12 | Ogólne
W3 | 16 | 1 | VV1* | Zawór wentylacyjny | D = | 125 | [14 empty] | stal |  |  |  | Ogólne
W3 | 17 | 1 | MFA | Złączka mufowa | d1 = | 100 | [14 empty] | ocynk |  | 0.03 | 0.03 | Ogólne
W3 | 18 | 1 | VV1* | Zawór wentylacyjny | D = | 100 | [14 empty] | stal |  |  |  | Ogólne
W3 | 19 | 1 | TD800/200 | Wentylator kanałowy okrągły in-line | d = | 200 | l = | 380 | [16 empty] | Venture Indusstries
W3 | 20 | 1 | FLEX | Przewód elastyczny | d = | 200 | l = | 100 | [12 empty] | aluminium | naturalny | 0.06 | 0.06 | Ogólne
W3 | 21 | 1 | TUBE* | Przewód okrągły | d1 = | 200 | l1 = | 2000 | [12 empty] | ocynk |  | 1.26 | 1.26 | Ogólne
W3 | 22 | 1 | TUBE* | Przewód okrągły | d1 = | 200 | l1 = | 900 | [12 empty] | ocynk |  | 0.57 | 0.57 | Ogólne
W3 | 23 | 4 | TUBE* | Przewód okrągły | d1 = | 200 | l1 = | 3000 | [12 empty] | ocynk |  | 1.88 | 7.54 | Ogólne
W3 | 24 | 1 | TUBE* | Przewód okrągły | d1 = | 200 | l1 = | 450 | [12 empty] | ocynk |  | 0.28 | 0.28 | Ogólne
W3 | 25 | 1 | TUBE* | Przewód okrągły | d1 = | 200 | l1 = | 550 | [12 empty] | ocynk |  | 0.35 | 0.35 | Ogólne
W3 | 26 | 1 | TUBE* | Przewód okrągły | d1 = | 200 | l1 = | 800 | [12 empty] | ocynk |  | 0.5 | 0.5 | Ogólne
W3 | 27 | 1 | RS | Symetryczne przejście koło/prostokąt | a = | 100 | b = | 300 | d = | 200 | g = | 40 | l = | 300 | [6 empty] | ocynk |  | 0.24 | 0.24 | Ogólne
W3 | 28 | 1 | ES | Odsadzka symetryczna | a = | 300 | b = | 100 | e = | 250 | l = | 500 | [8 empty] | ocynk |  | 0.45 | 0.45 | Ogólne
W3 | 29 | 2 | K | Przewód prostokątny | a = | 100 | b = | 300 | l = | 2000 | [10 empty] | ocynk |  | 1.6 | 3.2 | Ogólne
W3 | 30 | 1 | K+LR | Przewód prostokątny | a = | 100 | b = | 300 | l = | 830 | [10 empty] | ocynk |  | 0.66 | 0.66 | Ogólne
W3 | 31 | 1 | DRSD* | Kanałowa klapa wentylacji pożarowej | a = | 100 | b = | 300 | l = | 300 | [14 empty] | Ogólne
W3 | 32 | 1 | K | Przewód prostokątny | a = | 100 | b = | 300 | l = | 400 | [10 empty] | ocynk |  | 0.32 | 0.32 | Ogólne
W3 | 33 | 1 | RA | Asymetryczne przejście koło/prostokąt | a = | 100 | b = | 300 | d = | 200 | g = | 40 | l = | 150 | e = | -50 | f = | 0 |  |  | ocynk |  | 0.13 | 0.13 | Ogólne
W3 | 34 | 1 | FLEX | Przewód elastyczny | d = | 200 | l = | 281 | [12 empty] | aluminium | naturalny | 0.18 | 0.18 | Ogólne
W3 | 35 | 1 | AP1* | Króciec przyłączneniowy | d1 = | 200 | [14 empty] | ocynk |  | 0.03 | 0.03 | Ogólne
W3 | 36 | 1 | TR1* | Trójnik prosty z prostokątnym odejściem | a = | 400 | b = | 400 | g = | 400 | h = | 400 | l = | 1200 | e = | 600 | f = | 200 | l3 = | 100 | ocynk |  | 2.08 | 2.08 | Ogólne
W3 | 37 | 2 | BO | Zaślepka | a = | 400 | b = | 400 | [12 empty] | ocynk |  | 0.16 | 0.32 | Ogólne
W3 | 38 | 1 | RRD1*+0 | Podstawa dachowa prostokątna | a = | 400 | b = | 400 | l = | 1000 | A = | 600 | B = | 600 | [6 empty] | ocynk |  |  |  | Ogólne
W3 | 39 | 1 | RRC1* | Wyrzutnia dachowa prostokątna | a = | 400 | b = | 400 | l = | 400 | [10 empty] | ocynk |  |  |  | Ogólne
W3 |  | 8 | MF1* | Złączka nyplowa | d1 = | 200 | [14 empty] | ocynk |  | 0.05 | 0.4 | Ogólne
Sys. | Nr | Szt. | Typ | Nazwa | Wymiary | [15 empty] | Materiał | Kolor | Pow. [m2] | Pow. całk. [m2] | Producent | Uwagi
W5 | 1 | 1 | FLEX | Przewód elastyczny | d = | 200 | l = | 422 | [12 empty] | aluminium | naturalny | 0.27 | 0.27 | Ogólne
W5 | 2 | 1 | TUBE* | Przewód okrągły | d1 = | 200 | l1 = | 1200 | [12 empty] | ocynk |  | 0.75 | 0.75 | Ogólne
W5 | 3 | 1 | FLEX | Przewód elastyczny | d = | 200 | l = | 53 | [12 empty] | aluminium | naturalny | 0.03 | 0.03 | Ogólne
W5 | 4 | 1 | TD800/200 | Wentylator kanałowy okrągły in-line | d = | 200 | l = | 302 | [16 empty] | Venture industries
W5 | 5 | 1 | FLEX | Przewód elastyczny | d = | 200 | l = | 33 | [12 empty] | aluminium | naturalny | 0.02 | 0.02 | Ogólne
W5 | 6 | 1 | RS | Symetryczne przejście koło/prostokąt | a = | 160 | b = | 300 | d = | 200 | g = | 40 | l = | 250 | [6 empty] | ocynk |  | 0.23 | 0.23 | Ogólne
W5 | 7 | 1 | WS | Kolano symetryczne | alfa = | 90 | a = | 300 | b = | 160 | e = | 50 | f = | 50 | r = | 50 | fg = | 0 |  |  | ocynk |  | 0.39 | 0.39 | Ogólne
W5 |  | 2 | MF1* | Złączka nyplowa | d1 = | 200 | [14 empty] | ocynk |  | 0.05 | 0.1 | Ogólne
Sys. | Nr | Szt. | Typ | Nazwa | Wymiary | [15 empty] | Materiał | Kolor | Pow. [m2] | Pow. całk. [m2] | Producent | Uwagi
WC1 | 1 | 13 | VV1* | Zawór wentylacyjny | D = | 100 | [14 empty] | stal |  |  |  | Ogólne
WC1 | 2 | 1 | TUBE* | Przewód okrągły | d1 = | 100 | l1 = | 2473 | [12 empty] | ocynk |  | 0.78 | 0.78 | Ogólne
WC1 | 3 | 15 | BGE | Kolano prasowane | alfa = | 90 | r = | 1 | d1 = | 100 | [10 empty] | ocynk |  | 0.07 | 1.11 | Ogólne
WC1 | 4 | 1 | TUBE* | Przewód okrągły | d1 = | 100 | l1 = | 130 | [12 empty] | ocynk |  | 0.04 | 0.04 | Ogólne
WC1 | 5 | 1 | TUBE* | Przewód okrągły | d1 = | 100 | l1 = | 936 | [12 empty] | ocynk |  | 0.29 | 0.29 | Ogólne
WC1 | 6 | 1 | TUBE* | Przewód okrągły | d1 = | 100 | l1 = | 1856 | [12 empty] | ocynk |  | 0.58 | 0.58 | Ogólne
WC1 | 7 | 1 | TUBE* | Przewód okrągły | d1 = | 100 | l1 = | 1700 | [12 empty] | ocynk |  | 0.53 | 0.53 | Ogólne
WC1 | 8 | 1 | ATE | Symetryczny trójnik 90 stopni | d1 = | 100 | d3 = | 100 | l1 = | 190 | [10 empty] | ocynk |  | 0.13 | 0.13 | Ogólne
WC1 | 9 | 1 | TUBE* | Przewód okrągły | d1 = | 100 | l1 = | 395 | [12 empty] | ocynk |  | 0.12 | 0.12 | Ogólne
WC1 | 10 | 4 | TUBE* | Przewód okrągły | d1 = | 100 | l1 = | 3000 | [12 empty] | ocynk |  | 0.94 | 3.77 | Ogólne
WC1 | 11 | 2 | TUBE* | Przewód okrągły | d1 = | 100 | l1 = | 1800 | [12 empty] | ocynk |  | 0.57 | 1.13 | Ogólne
WC1 | 12 | 1 | MFA | Złączka mufowa | d1 = | 100 | [14 empty] | ocynk |  | 0.03 | 0.03 | Ogólne
WC1 | 13 | 1 | TUBE* | Przewód okrągły | d1 = | 100 | l1 = | 100 | [12 empty] | ocynk |  | 0.03 | 0.03 | Ogólne
WC1 | 14 | 1 | TUBE* | Przewód okrągły | d1 = | 100 | l1 = | 800 | [12 empty] | ocynk |  | 0.25 | 0.25 | Ogólne
WC1 | 15 | 1 | CD1*+0 | Przepustnica okrągła | d = | 100 | l = | 100 | [12 empty] | ocynk |  |  |  | Ogólne
WC1 | 16 | 3 | TUBE* | Przewód okrągły | d1 = | 100 | l1 = | 500 | [12 empty] | ocynk |  | 0.16 | 0.47 | Ogólne
WC1 | 17 | 1 | CFD1* | Klapa przeciwpożarowa okrągła | d = | 100 | l = | 100 | [16 empty] | Ogólne
WC1 | 18 | 1 | VV1* | Zawór wentylacyjny | D = | 160 | [14 empty] | stal |  |  |  | Ogólne
WC1 | 19 | 4 | MFA | Złączka mufowa | d1 = | 160 | [14 empty] | ocynk |  | 0.05 | 0.19 | Ogólne
WC1 | 20 | 1 | USE | Redukcja symetryczna | d1 = | 160 | d2 = | 160 | l1 = | 140 | [10 empty] | ocynk |  | 0.11 | 0.11 | Ogólne
WC1 | 21 | 1 | USE | Redukcja symetryczna | d1 = | 160 | d2 = | 100 | l1 = | 112 | [10 empty] | ocynk |  | 0.1 | 0.1 | Ogólne
WC1 | 22 | 1 | FLEX | Przewód elastyczny | d = | 100 | l = | 381 | [12 empty] | aluminium | naturalny | 0.12 | 0.12 | Ogólne
WC1 | 23 | 1 | TUBE* | Przewód okrągły | d1 = | 100 | l1 = | 479 | [12 empty] | ocynk |  | 0.15 | 0.15 | Ogólne
WC1 | 24 | 5 | ATE | Symetryczny trójnik 90 stopni | d1 = | 100 | d3 = | 100 | l1 = | 170 | [10 empty] | ocynk |  | 0.12 | 0.6 | Ogólne
WC1 | 25 | 1 | FLEX | Przewód elastyczny | d = | 100 | l = | 496 | [12 empty] | aluminium | naturalny | 0.16 | 0.16 | Ogólne
WC1 | 26 | 1 | USE | Redukcja symetryczna | d1 = | 125 | d2 = | 100 | l1 = | 64 | [10 empty] | ocynk |  | 0.06 | 0.06 | Ogólne
WC1 | 27 | 2 | ATE | Symetryczny trójnik 90 stopni | d1 = | 125 | d3 = | 100 | l1 = | 170 | [10 empty] | ocynk |  | 0.15 | 0.29 | Ogólne
WC1 | 28 | 1 | FLEX | Przewód elastyczny | d = | 100 | l = | 527 | [12 empty] | aluminium | naturalny | 0.17 | 0.17 | Ogólne
WC1 | 29 | 2 | BGE | Kolano prasowane | alfa = | 90 | r = | 1 | d1 = | 125 | [10 empty] | ocynk |  | 0.12 | 0.23 | Ogólne
WC1 | 30 | 1 | TUBE* | Przewód okrągły | d1 = | 125 | l1 = | 1100 | [12 empty] | ocynk |  | 0.43 | 0.43 | Ogólne
WC1 | 31 | 1 | USE | Redukcja symetryczna | d1 = | 160 | d2 = | 125 | l1 = | 78 | [10 empty] | ocynk |  | 0.08 | 0.08 | Ogólne
WC1 | 32 | 2 | ATE | Symetryczny trójnik 90 stopni | d1 = | 160 | d3 = | 100 | l1 = | 170 | [10 empty] | ocynk |  | 0.18 | 0.35 | Ogólne
WC1 | 33 | 1 | FLEX | Przewód elastyczny | d = | 100 | l = | 579 | [12 empty] | aluminium | naturalny | 0.18 | 0.18 | Ogólne
WC1 | 34 | 1 | TUBE* | Przewód okrągły | d1 = | 160 | l1 = | 700 | [12 empty] | ocynk |  | 0.35 | 0.35 | Ogólne
WC1 | 35 | 4 | BGE | Kolano prasowane | alfa = | 90 | r = | 1 | d1 = | 160 | [10 empty] | ocynk |  | 0.19 | 0.76 | Ogólne
WC1 | 36 | 1 | TUBE* | Przewód okrągły | d1 = | 160 | l1 = | 499 | [12 empty] | ocynk |  | 0.25 | 0.25 | Ogólne
WC1 | 37 | 3 | TUBE* | Przewód okrągły | d1 = | 100 | l1 = | 300 | [12 empty] | ocynk |  | 0.09 | 0.28 | Ogólne
WC1 | 38 | 1 | FLEX | Przewód elastyczny | d = | 100 | l = | 1109 | [12 empty] | aluminium | naturalny | 0.35 | 0.35 | Ogólne
WC1 | 39 | 1 | FLEX | Przewód elastyczny | d = | 100 | l = | 536 | [12 empty] | aluminium | naturalny | 0.17 | 0.17 | Ogólne
WC1 | 40 | 1 | TUBE* | Przewód okrągły | d1 = | 160 | l1 = | 300 | [12 empty] | ocynk |  | 0.15 | 0.15 | Ogólne
WC1 | 41 | 1 | TUBE* | Przewód okrągły | d1 = | 160 | l1 = | 600 | [12 empty] | ocynk |  | 0.3 | 0.3 | Ogólne
WC1 | 42 | 1 | TUBE* | Przewód okrągły | d1 = | 160 | l1 = | 1232 | [12 empty] | ocynk |  | 0.62 | 0.62 | Ogólne
WC1 | 43 | 1 | CD1*+0 | Przepustnica okrągła | d = | 160 | l = | 160 | [12 empty] | ocynk |  |  |  | Ogólne
WC1 | 44 | 1 | TUBE* | Przewód okrągły | d1 = | 160 | l1 = | 195 | [12 empty] | ocynk |  | 0.1 | 0.1 | Ogólne
WC1 | 45 | 1 | ATE | Symetryczny trójnik 90 stopni | d1 = | 160 | d3 = | 160 | l1 = | 210 | [10 empty] | ocynk |  | 0.23 | 0.23 | Ogólne
WC1 | 46 | 1 | USE | Redukcja symetryczna | d1 = | 100 | d2 = | 160 | l1 = | 112 | [10 empty] | ocynk |  | 0.1 | 0.1 | Ogólne
WC1 | 47 | 1 | TUBE* | Przewód okrągły | d1 = | 100 | l1 = | 200 | [12 empty] | ocynk |  | 0.06 | 0.06 | Ogólne
WC1 | 48 | 1 | FLEX | Przewód elastyczny | d = | 100 | l = | 375 | [12 empty] | aluminium | naturalny | 0.12 | 0.12 | Ogólne
WC1 | 49 | 1 | FLEX | Przewód elastyczny | d = | 100 | l = | 257 | [12 empty] | aluminium | naturalny | 0.08 | 0.08 | Ogólne
WC1 | 50 | 1 | TUBE* | Przewód okrągły | d1 = | 100 | l1 = | 1000 | [12 empty] | ocynk |  | 0.31 | 0.31 | Ogólne
WC1 | 51 | 1 | TUBE* | Przewód okrągły | d1 = | 100 | l1 = | 600 | [12 empty] | ocynk |  | 0.19 | 0.19 | Ogólne
WC1 | 52 | 1 | USE | Redukcja symetryczna | d1 = | 100 | d2 = | 125 | l1 = | 64 | [10 empty] | ocynk |  | 0.06 | 0.06 | Ogólne
WC1 | 53 | 1 | ATE | Symetryczny trójnik 90 stopni | d1 = | 125 | d3 = | 100 | l1 = | 190 | [10 empty] | ocynk |  | 0.15 | 0.15 | Ogólne
WC1 | 54 | 1 | TUBE* | Przewód okrągły | d1 = | 125 | l1 = | 1800 | [12 empty] | ocynk |  | 0.71 | 0.71 | Ogólne
WC1 | 55 | 2 | TUBE* | Przewód okrągły | d1 = | 125 | l1 = | 3000 | [12 empty] | ocynk |  | 1.18 | 2.36 | Ogólne
WC1 | 56 | 1 | TUBE* | Przewód okrągły | d1 = | 125 | l1 = | 1585 | [12 empty] | ocynk |  | 0.62 | 0.62 | Ogólne
WC1 | 57 | 1 | TUBE* | Przewód okrągły | d1 = | 125 | l1 = | 507 | [12 empty] | ocynk |  | 0.2 | 0.2 | Ogólne
WC1 | 58 | 1 | RS | Symetryczne przejście koło/prostokąt | a = | 125 | b = | 100 | d = | 125 | g = | 40 | l = | 300 | [6 empty] | ocynk |  | 0.13 | 0.13 | Ogólne
WC1 | 59 | 1 | TR1* | Trójnik prosty z prostokątnym odejściem | a = | 150 | b = | 200 | g = | 100 | h = | 125 | l = | 325 | e = | 163 | f = | 75 | l3 = | 100 | ocynk |  | 0.27 | 0.27 | Ogólne
WC1 | 60 | 1 | US | Redukcja symetryczna | a = | 150 | b = | 200 | c = | 100 | d = | 200 | l = | 200 | [6 empty] | ocynk |  | 0.14 | 0.14 | Ogólne
WC1 | 61 | 1 | K | Przewód prostokątny | a = | 100 | b = | 200 | l = | 620 | [10 empty] | ocynk |  | 0.37 | 0.37 | Ogólne
WC1 | 62 | 1 | ES | Odsadzka symetryczna | a = | 200 | b = | 100 | e = | 200 | l = | 500 | [8 empty] | ocynk |  | 0.32 | 0.32 | Ogólne
WC1 | 63 | 1 | RS | Symetryczne przejście koło/prostokąt | a = | 100 | b = | 200 | d = | 160 | g = | 40 | l = | 300 | [6 empty] | ocynk |  | 0.18 | 0.18 | Ogólne
WC1 | 64 | 1 | TUBE* | Przewód okrągły | d1 = | 160 | l1 = | 1500 | [12 empty] | ocynk |  | 0.75 | 0.75 | Ogólne
WC1 | 65 | 1 | FLEX | Przewód elastyczny | d = | 100 | l = | 520 | [12 empty] | aluminium | naturalny | 0.16 | 0.16 | Ogólne
WC1 | 66 | 1 | FLEX | Przewód elastyczny | d = | 100 | l = | 520 | [12 empty] | aluminium | naturalny | 0.16 | 0.16 | Ogólne
WC1 | 67 | 1 | FLEX | Przewód elastyczny | d = | 100 | l = | 535 | [12 empty] | aluminium | naturalny | 0.17 | 0.17 | Ogólne
WC1 | 68 | 1 | FLEX | Przewód elastyczny | d = | 100 | l = | 538 | [12 empty] | aluminium | naturalny | 0.17 | 0.17 | Ogólne
WC1 | 69 | 1 | K | Przewód prostokątny | a = | 150 | b = | 200 | l = | 800 | [10 empty] | ocynk |  | 0.56 | 0.56 | Ogólne
WC1 | 70 | 1 | ES | Odsadzka symetryczna | a = | 200 | b = | 150 | e = | 200 | l = | 500 | [8 empty] | ocynk |  | 0.38 | 0.38 | Ogólne
WC1 | 71 | 2 | K | Przewód prostokątny | a = | 150 | b = | 200 | l = | 2000 | [10 empty] | ocynk |  | 1.4 | 2.8 | Ogólne
WC1 | 72 | 1 | K+LR | Przewód prostokątny | a = | 150 | b = | 200 | l = | 1168 | [10 empty] | ocynk |  | 0.82 | 0.82 | Ogólne
WC1 | 73 | 1 | RS | Symetryczne przejście koło/prostokąt | a = | 150 | b = | 200 | d = | 200 | g = | 40 | l = | 200 | [6 empty] | ocynk |  | 0.14 | 0.14 | Ogólne
WC1 | 74 | 1 | DRSD* | Kanałowa klapa wentylacji pożarowej | a = | 150 | b = | 200 | l = | 300 | [14 empty] | Ogólne
WC1 | 75 | 1 | FLEX | Przewód elastyczny | d = | 200 | l = | 100 | [12 empty] | aluminium | naturalny | 0.06 | 0.06 | Ogólne
WC1 | 76 | 1 | TD800/200 | Wentylator kanałowy okrągły in-line | d = | 200 | l = | 302 | [16 empty] | Venture Industries
WC1 | 77 | 1 | FLEX | Przewód elastyczny | d = | 200 | l = | 221 | [12 empty] | aluminium | naturalny | 0.14 | 0.14 | Ogólne
WC1 | 78 | 1 | AP1* | Króciec przyłączneniowy | d1 = | 200 | [14 empty] | ocynk |  | 0.03 | 0.03 | Ogólne
WC1 | 79 | 1 | FLEX | Przewód elastyczny | d = | 200 | l = | 535 | [12 empty] | aluminium | naturalny | 0.34 | 0.34 | Ogólne
WC1 |  | 2 | MF1* | Złączka nyplowa | d1 = | 125 | [14 empty] | ocynk |  | 0.03 | 0.06 | Ogólne
WC1 |  | 7 | MF1* | Złączka nyplowa | d1 = | 100 | [14 empty] | ocynk |  | 0.03 | 0.18 | Ogólne
Sys. | Nr | Szt. | Typ | Nazwa | Wymiary | [15 empty] | Materiał | Kolor | Pow. [m2] | Pow. całk. [m2] | Producent | Uwagi
WC2 | 1 | 1 | EDM 100 | Wentylator osiowy | d = | 100 | [18 empty] | Venture Industries
WC2 | 2 | 1 | FLEX | Przewód elastyczny | d = | 100 | l = | 423 | [12 empty] | aluminium | naturalny | 0.13 | 0.13 | Ogólne
WC2 | 3 | 1 | TUBE* | Przewód okrągły | d1 = | 100 | l1 = | 100 | [12 empty] | ocynk |  | 0.03 | 0.03 | Ogólne
WC2 | 4 | 2 | VV1* | Zawór wentylacyjny | D = | 160 | [14 empty] | stal |  |  |  | Ogólne
WC2 | 5 | 3 | MFA | Złączka mufowa | d1 = | 160 | [14 empty] | ocynk |  | 0.05 | 0.14 | Ogólne
WC2 | 6 | 3 | USE | Redukcja symetryczna | d1 = | 160 | d2 = | 100 | l1 = | 112 | [10 empty] | ocynk |  | 0.1 | 0.29 | Ogólne
WC2 | 7 | 1 | FLEX | Przewód elastyczny | d = | 100 | l = | 554 | [12 empty] | aluminium | naturalny | 0.17 | 0.17 | Ogólne
WC2 | 8 | 2 | TUBE* | Przewód okrągły | d1 = | 100 | l1 = | 1500 | [12 empty] | ocynk |  | 0.47 | 0.94 | Ogólne
WC2 | 9 | 4 | ATE | Symetryczny trójnik 90 stopni | d1 = | 100 | d3 = | 100 | l1 = | 170 | [10 empty] | ocynk |  | 0.12 | 0.48 | Ogólne
WC2 | 10 | 2 | TUBE* | Przewód okrągły | d1 = | 100 | l1 = | 1400 | [12 empty] | ocynk |  | 0.44 | 0.88 | Ogólne
WC2 | 11 | 1 | TUBE* | Przewód okrągły | d1 = | 100 | l1 = | 730 | [12 empty] | ocynk |  | 0.23 | 0.23 | Ogólne
WC2 | 12 | 1 | BGE | Kolano prasowane | alfa = | 90 | r = | 1 | d1 = | 100 | [10 empty] | ocynk |  | 0.07 | 0.07 | Ogólne
WC2 | 13 | 1 | TUBE* | Przewód okrągły | d1 = | 100 | l1 = | 3000 | [12 empty] | ocynk |  | 0.94 | 0.94 | Ogólne
WC2 | 14 | 1 | FLEX | Przewód elastyczny | d = | 100 | l = | 752 | [12 empty] | aluminium | naturalny | 0.24 | 0.24 | Ogólne
WC2 | 15 | 4 | VV1* | Zawór wentylacyjny | D = | 100 | [14 empty] | stal |  |  |  | Ogólne
WC2 | 16 | 1 | FLEX | Przewód elastyczny | d = | 100 | l = | 752 | [12 empty] | aluminium | naturalny | 0.24 | 0.24 | Ogólne
WC2 | 17 | 1 | FLEX | Przewód elastyczny | d = | 100 | l = | 554 | [12 empty] | aluminium | naturalny | 0.17 | 0.17 | Ogólne
WC2 | 18 | 1 | TUBE* | Przewód okrągły | d1 = | 100 | l1 = | 615 | [12 empty] | ocynk |  | 0.19 | 0.19 | Ogólne
WC2 | 19 | 1 | CD1*+0 | Przepustnica okrągła | d = | 100 | l = | 100 | [12 empty] | ocynk |  |  |  | Ogólne
WC2 | 20 | 1 | ATE | Symetryczny trójnik 90 stopni | d1 = | 160 | d3 = | 100 | l1 = | 170 | [10 empty] | ocynk |  | 0.18 | 0.18 | Ogólne
WC2 | 21 | 1 | TUBE* | Przewód okrągły | d1 = | 160 | l1 = | 100 | [12 empty] | ocynk |  | 0.05 | 0.05 | Ogólne
WC2 | 22 | 1 | FLEX | Przewód elastyczny | d = | 100 | l = | 752 | [12 empty] | aluminium | naturalny | 0.24 | 0.24 | Ogólne
WC2 | 23 | 1 | FLEX | Przewód elastyczny | d = | 100 | l = | 752 | [12 empty] | aluminium | naturalny | 0.24 | 0.24 | Ogólne
WC2 | 24 | 1 | CFD1* | Klapa przeciwpożarowa okrągła | d = | 160 | l = | 150 | [16 empty] | Ogólne
WC2 | 25 | 1 | FLEX | Przewód elastyczny | d = | 160 | l = | 100 | [12 empty] | aluminium | naturalny | 0.05 | 0.05 | Ogólne
WC2 | 26 | 1 | TD500/160 | Wentylator kanałowy okrągły in-line | d = | 160 | l = | 275 | [16 empty] | Venture i=Industries
WC2 | 27 | 1 | FLEX | Przewód elastyczny | d = | 160 | l = | 100 | [12 empty] | aluminium | naturalny | 0.05 | 0.05 | Ogólne
WC2 | 28 | 1 | TUBE* | Przewód okrągły | d1 = | 160 | l1 = | 900 | [12 empty] | ocynk |  | 0.45 | 0.45 | Ogólne
WC2 | 29 | 3 | BGE | Kolano prasowane | alfa = | 90 | r = | 1 | d1 = | 160 | [10 empty] | ocynk |  | 0.19 | 0.57 | Ogólne
WC2 | 30 | 1 | TUBE* | Przewód okrągły | d1 = | 160 | l1 = | 800 | [12 empty] | ocynk |  | 0.4 | 0.4 | Ogólne
WC2 | 31 | 1 | TUBE* | Przewód okrągły | d1 = | 160 | l1 = | 893 | [12 empty] | ocynk |  | 0.45 | 0.45 | Ogólne
WC2 | 32 | 1 | TUBE* | Przewód okrągły | d1 = | 160 | l1 = | 700 | [12 empty] | ocynk |  | 0.35 | 0.35 | Ogólne
WC2 | 33 | 1 | FLEX | Przewód elastyczny | d = | 160 | l = | 644 | [12 empty] | aluminium | naturalny | 0.32 | 0.32 | Ogólne
WC2 | 34 | 1 | AP1* | Króciec przyłączneniowy | d1 = | 160 | [14 empty] | ocynk |  | 0.02 | 0.02 | Ogólne
WC2 | 35 | 1 | EMD 100 | Wentylator osiowy | d = | 100 | [18 empty] | Venture Industries
WC2 | 36 | 2 | TUBE* | Przewód okrągły | d1 = | 100 | l1 = | 1000 | [12 empty] | ocynk |  | 0.31 | 0.63 | Ogólne
WC2 | 36a | 1 | CFD1* | Klapa przeciwpożarowa okrągła | d = | 100 | l = | 100 | [16 empty] | Ogólne
WC2 | 37 | 1 | FLEX | Przewód elastyczny | d = | 100 | l = | 1584 | [12 empty] | aluminium | naturalny | 0.5 | 0.5 | Ogólne
WC2 | 38 | 1 | CRC1* | Wyrzutnia dachowa okrągła | d = | 100 | l = | 170 | [12 empty] | ocynk |  |  |  | Ogólne
WC2 | 39 | 1 | CRD1* | Podstawa dachowa okrągła | d = | 100 | l = | 1000 | A = | 300 | B = | 300 | [8 empty] | ocynk |  |  |  | Ogólne
WC2 |  | 2 | MF1* | Złączka nyplowa | d1 = | 160 | [14 empty] | ocynk |  | 0.04 | 0.08 | Ogólne
WC2 |  | 3 | MF1* | Złączka nyplowa | d1 = | 100 | [14 empty] | ocynk |  | 0.03 | 0.08 | Ogólne

## Producenci
Nazwa producenta | Adres
VTS Clima
Venture Ind.
Venture Indusstries
Venture industries
Venture Industries
Venture i=Industries